## Rekapitulácia stavby
Export Komplet | [27 empty] | 2.0 | ZAMOK |  |  |  |  | False | False | {37be1c9e-11b4-42de-8e1e-13a4243da4fa}
[33 empty] | 0,1 | 20
[33 empty] | 0,01 | 20
|  | REKAPITULÁCIA STAVBY | [17 empty] | v --- nižšie sa nachádzajú doplnkové a pomocné údaje k zostavám --- v | [11 empty] | Návod na vyplnenie | 0,001
|  | Kód: |  |  |  |  | B048cu20 | [24 empty] | Meniť je možné iba bunky so žltým podfarbením! 1) na prvom liste Rekapitulácie stavby vyplňte v zostave a) Rekapitulácia stavby - údaje o Zhotoviteľovi (prenesú sa do ostatných zostáv aj v iných listoch) b) Rekapitulácia objektov stavby - potrebné Ostatné náklady 2) na vybraných listoch vyplňte v zostave a) Krycí list - údaje o Zhotoviteľovi, pokiaľ sa líšia od údajov o Zhotoviteľovi na Rekapitulácii stavby (údaje se prenesú do ostatných zostav v danom liste) b) Rekapitulácia rozpočtu - potrebné Ostatné náklady c) Celkové náklady za stavbu - ceny na položkách - množstvo, pokiaľ má žlté podfarbenie - a v prípade potreby poznámku (tá je v skrytom stĺpci) | 0,1
|  | Stavba: |  |  |  |  | Stavebné úpravy hasičskej zbrojnice v Starej Ľubovni | [25 empty] | 0,1
|  | JKSO: | [13 empty] | KS: | [16 empty] | 0,1
|  | Miesto: |  |  |  |  | Stará Ľuovňa | [8 empty] | Dátum: |  | 19. 3. 2020 | [14 empty] | 0,1
0,1
|  | Objednávateľ: | [13 empty] | IČO: | [16 empty] | 0,1
|  |  | Mesto Stará Ľubovňa | [12 empty] | IČ DPH: | [16 empty] | 0,1
0,1
|  | Zhotoviteľ: | [13 empty] | IČO: |  | Vyplň údaj | [14 empty] | 0,1
|  |  | Vyplň údaj | [12 empty] | IČ DPH: |  | Vyplň údaj | [14 empty] | 0,1
False
|  | Projektant: | [13 empty] | IČO: | [16 empty] | False
|  |  | Ing. Vladislav Slosarčik | [12 empty] | IČ DPH: | [16 empty] | True
0,01
|  | Spracovateľ: | [13 empty] | IČO: | [16 empty] | 0,01
|  |  | Ing. Slosarčik | [12 empty] | IČ DPH: | [16 empty] | True
Poznámka:
|  | Cena bez DPH | [13 empty] | 0
[8 empty] | Sadzba dane |  |  | Základ dane |  |  |  |  | Výška dane
|  | DPH |  | základná |  |  |  | 20% |  |  | 0 |  |  |  |  | 0
|  |  |  | znížená |  |  |  | 20% |  |  | 0 |  |  |  |  | 0
|  |  |  | zákl. prenesená |  |  |  | 20% |  |  | 0 |  |  |  |  | 0
|  |  |  | zníž. prenesená |  |  |  | 20% |  |  | 0 |  |  |  |  | 0
|  |  |  | nulová |  |  |  | 0% |  |  | 0 |  |  |  |  | 0
|  | Cena s DPH | [6 empty] | v |  |  | EUR |  |  |  | 0
|  | Projektant | [11 empty] | Spracovateľ
|  | Dátum a podpis: | [7 empty] | Pečiatka |  |  |  | Dátum a podpis: |  |  | Pečiatka
|  | Objednávateľ | [11 empty] | Zhotoviteľ
|  | Dátum a podpis: | [7 empty] | Pečiatka |  |  |  | Dátum a podpis: |  |  | Pečiatka
REKAPITULÁCIA OBJEKTOV STAVBY
| Kód: | [6 empty] | B048cu20
| Stavba: | [6 empty] | Stavebné úpravy hasičskej zbrojnice v Starej Ľubovni
| Miesto: | [6 empty] | Stará Ľuovňa | [6 empty] | Dátum: |  | 19. 3. 2020
| Objednávateľ: | [6 empty] | Mesto Stará Ľubovňa | [6 empty] | Projektant: |  | Ing. Vladislav Slosarčik |  |  | Informatívne údaje z listov zákaziek
| Zhotoviteľ: | [13 empty] | Spracovateľ: |  | Ing. Slosarčik
| Kód |  |  |  | Popis | [7 empty] | Cena bez DPH [EUR] |  |  |  |  | Cena s DPH [EUR] | Typ | z toho Ostat. náklady [EUR] | DPH [EUR] | Normohodiny [h] | DPH základná [EUR] | DPH znížená [EUR] | DPH základná prenesená [EUR] | DPH znížená prenesená [EUR] | Základňa DPH základná | Základňa DPH znížená | Základňa DPH zákl. prenesená | Základňa DPH zníž. prenesená | Základňa DPH nulová
| Náklady z rozpočtov | [11 empty] | 0 |  |  |  |  | 0 |  | 0 | 0 | 0 | 0 | 0 | 0 | 0 | 0 | 0 | 0 | 0 | 0 |  | D | 0 | ###NOIMPORT### | IMPORT | {37be1c9e-11b4-42de-8e1e-13a4243da4fa} | {00000000-0000-0000-0000-000000000000}
/ |  | 01 |  |  |  | Rozšírenie | [6 empty] | 0 |  |  |  |  | 0 | STA | 0 | 0 | 0 | 0 | 0 | 0 | 0 | 0 | 0 | 0 | 0 | 0 |  |  | 1 |  | IMPORT | {33b41cce-c63e-4447-a0e2-f8f41101aa00} | {37be1c9e-11b4-42de-8e1e-13a4243da4fa} | 0
/ |  | 02 |  |  |  | Stavebné úpravy | [6 empty] | 0 |  |  |  |  | 0 | STA | 0 | 0 | 0 | 0 | 0 | 0 | 0 | 0 | 0 | 0 | 0 | 0 |  |  | 1 |  | IMPORT | {6a7cbebb-aa94-47a1-9dea-59391849e291} | {37be1c9e-11b4-42de-8e1e-13a4243da4fa} | 0
/ |  | 03 |  |  |  | TZB | [6 empty] | 0 |  |  |  |  | 0 | STA | 0 | 0 | 0 | 0 | 0 | 0 | 0 | 0 | 0 | 0 | 0 | 0 |  |  | 1 |  | IMPORT | {e0e7fc49-d579-4074-a6ab-5e49521db901} | {37be1c9e-11b4-42de-8e1e-13a4243da4fa} | 0
/ |  | 04 |  |  |  | Elektroinštalácia | [6 empty] | 0 |  |  |  |  | 0 | STA | 0 | 0 | 0 | 0 | 0 | 0 | 0 | 0 | 0 | 0 | 0 | 0 |  |  | 1 |  | IMPORT | {d37c83ca-1e28-429a-8b44-8779112496c6} | {37be1c9e-11b4-42de-8e1e-13a4243da4fa} | 0

## 01 - Rozšírenie
{33b41cce-c63e-4447-a0e2-f8f41101aa00}
0
| KRYCÍ LIST ROZPOČTU | [7 empty] | v --- nižšie sa nachádzajú doplnkové a pomocné údaje k zostavám --- v | [8 empty] | False
Stavba:
Stavebné úpravy hasičskej zbrojnice v Starej Ľubovni
Objekt:
01 - Rozšírenie
| JKSO: |  |  |  |  | KS:
| Miesto: |  | Stará Ľuovňa |  |  | Dátum: | 19. 3. 2020
| Objednávateľ: |  |  |  |  | IČO:
|  | Mesto Stará Ľubovňa |  |  |  | IČ DPH:
| Zhotoviteľ: |  |  |  |  | IČO: | Vyplň údaj
|  | Vyplň údaj |  |  |  | IČ DPH: | Vyplň údaj
| Projektant: |  |  |  |  | IČO:
|  | Ing. Vladislav Slosarčik |  |  |  | IČ DPH:
| Spracovateľ: |  |  |  |  | IČO:
|  | Ing. Slosarčik |  |  |  | IČ DPH:
Poznámka:
| Cena bez DPH | [5 empty] | 0
|  |  | Základ dane |  |  | Sadzba dane | Výška dane
| DPH | základná | 0 |  |  | 20% | 0
|  | znížená | 0 |  |  | 20% | 0
|  | zákl. prenesená | 0 |  |  | 20% | 0
|  | zníž. prenesená | 0 |  |  | 20% | 0
|  | nulová | 0 |  |  | 0% | 0
| Cena s DPH |  |  | v | EUR |  | 0
| Projektant |  |  | Spracovateľ
| Dátum a podpis: |  | Pečiatka | Dátum a podpis: |  |  | Pečiatka
| Objednávateľ |  |  | Zhotoviteľ
| Dátum a podpis: |  | Pečiatka | Dátum a podpis: |  |  | Pečiatka
REKAPITULÁCIA ROZPOČTU
Stavba:
Stavebné úpravy hasičskej zbrojnice v Starej Ľubovni
Objekt:
01 - Rozšírenie
Miesto: |  |  | Stará Ľuovňa |  |  | Dátum: | 19. 3. 2020
Objednávateľ: |  |  | Mesto Stará Ľubovňa |  |  | Projektant: | Ing. Vladislav Slosarčik
Zhotoviteľ: |  |  | Vyplň údaj |  |  | Spracovateľ: | Ing. Slosarčik
Kód dielu - Popis | [6 empty] | Cena celkom [EUR]
Náklady z rozpočtu | [6 empty] | 0 | [11 empty] | -1
| HSV - Práce a dodávky HSV | [5 empty] | 0
| 1 - Zemné práce | [5 empty] | 0
| 2 - Zakladanie | [5 empty] | 0
| 3 - Zvislé a kompletné konštrukcie | [5 empty] | 0
| 4 - Vodorovné konštrukcie | [5 empty] | 0
| 6 - Úpravy povrchov, podlahy, osadenie | [5 empty] | 0
| 9 - Ostatné konštrukcie a práce-búranie | [5 empty] | 0
| PSV - PSV | [5 empty] | 0
| 711 - Izolácie proti vode a vlhkosti | [5 empty] | 0
| 712 - Izolácie striech | [5 empty] | 0
| 713 - Izolácie tepelné | [5 empty] | 0
| 764 - Konštrukcie klampiarske | [5 empty] | 0
| 767 - Konštrukcie doplnkové kovové | [5 empty] | 0
| 784 - Dokončovacie práce - maľby | [5 empty] | 0
ROZPOČET
Stavba:
Stavebné úpravy hasičskej zbrojnice v Starej Ľubovni
Objekt:
01 - Rozšírenie
Miesto: |  |  | Stará Ľuovňa |  |  | Dátum: | 19. 3. 2020
Objednávateľ: |  |  | Mesto Stará Ľubovňa |  |  | Projektant: | Ing. Vladislav Slosarčik
Zhotoviteľ: |  |  | Vyplň údaj |  |  | Spracovateľ: | Ing. Slosarčik
PČ | Typ | Kód | Popis | MJ | Množstvo | J.cena [EUR] | Cena celkom [EUR] | Cenová sústava |  | DPH | J. Nh [h] | Nh celkom [h] | J. hmotnosť [t] | Hmotnosť celkom [t] | J. suť [t] | Suť Celkom [t]
Náklady z rozpočtu | [6 empty] | 0 |  |  |  |  | 0 |  | 31.8732 |  | 0 |  | D | -1 | [7 empty] | 0
| D | HSV | Práce a dodávky HSV |  |  |  | 0 |  |  |  |  | 0 |  | 31.5519 |  | 0 | 1 | D | 0 | ROZPOCET | [6 empty] | 0
| D | 1 | Zemné práce |  |  |  | 0 |  |  |  |  | 0 |  | 0 |  | 0 | 1 | D | 1 | ROZPOCET | [6 empty] | 0
1 | K | 132201101 | Výkop ryhy do šírky 600 mm v horn.3 do 100 m3 | m3 | 9.612 |  | 0 |  |  | znížená |  | 0 | 0 | 0 | 0 | 0 | 4 | K | 2 | ROZPOCET | 0 | 0 | 0 | 0 | 0 | 2 | 0 | 4 | 1162975366
2 | K | 132201109 | Hĺbenie rýh šírky do 600 mm zapažených i nezapažených s urovnaním dna. Príplatok k cene za lepivosť horniny 3 | m3 | 9.612 |  | 0 |  |  | znížená |  | 0 | 0 | 0 | 0 | 0 | 4 | K | 2 | ROZPOCET | 0 | 0 | 0 | 0 | 0 | 2 | 0 | 4 | 773179111
3 | K | 174101001 | Zásyp sypaninou so zhutnením jám, šachiet, rýh, zárezov alebo okolo objektov do 100 m3 | m3 | 1.628 |  | 0 |  |  | znížená |  | 0 | 0 | 0 | 0 | 0 | 4 | K | 2 | ROZPOCET | 0 | 0 | 0 | 0 | 0 | 2 | 0 | 4 | -1246778606
4 | M | 5833418400 | Kamenivo ťažené hrubé preddrvené 32-63 b | t | 2.442 |  | 0 |  |  | znížená |  | 0 | 0 | 0 | 0 | 0 | 8 | M | 2 | ROZPOCET | 0 | 0 | 0 | 0 | 0 | 2 | 0 | 4 | -1965501685
| D | 2 | Zakladanie |  |  |  | 0 |  |  |  |  | 0 |  | 11.6379 |  | 0 | 1 | D | 1 | ROZPOCET | [6 empty] | 0
5 | K | 273321721 | Betónovanie základových dosiek, betón železový (bez výstuže) | m3 | 2.441 |  | 0 |  |  | znížená |  | 0 | 2.204e-06 | 5.38e-06 | 0 | 0 | 4 | K | 2 | ROZPOCET | 0 | 0 | 0 | 0 | 0 | 2 | 0 | 4 | 802876417
6 | M | 5893298600 | Betón C 20/25, z cementu portlandského, frakcia do 22mm spracovateľnosť 60-100mm | m3 | 2.465 |  | 0 |  |  | znížená |  | 0 | 0 | 0 | 0 | 0 | 8 | M | 2 | ROZPOCET | 0 | 0 | 0 | 0 | 0 | 2 | 0 | 4 | 607597725
7 | K | 273362021 | Výstuž základových dosiek zo zvár. sietí KARI KY 14 - 8/8-150/150. 6,00X2,40 m, 5,27 kg/m2 | t | 0.103 |  | 0 |  |  | znížená |  | 0 | 1.203 | 0.12391 | 0 | 0 | 4 | K | 2 | ROZPOCET | 0 | 0 | 0 | 0 | 0 | 2 | 0 | 4 | 1761222805
8 | K | 274313721 | Betónovanie základových pásov, betón prostý | m3 | 5.187 |  | 0 |  |  | znížená |  | 0 | 2.204e-06 | 1.1432e-05 | 0 | 0 | 4 | K | 2 | ROZPOCET | 0 | 0 | 0 | 0 | 0 | 2 | 0 | 4 | 744509025
9 | M | 5893260300 | Betón C 16/20, z cementu portlandského, frakcia do 22mm spracovateľnosť 10-60mm | m3 | 5.239 |  | 0 |  |  | znížená |  | 0 | 2.1713 | 11.3757 | 0 | 0 | 8 | M | 2 | ROZPOCET | 0 | 0 | 0 | 0 | 0 | 2 | 0 | 4 | 1321010094
10 | K | 274351217 | Debnenie stien základových pásov, zhotovenie-tradičné | m2 | 3.705 |  | 0 |  |  | znížená |  | 0 | 0.0040678 | 0.015071 | 0 | 0 | 4 | K | 2 | ROZPOCET | 0 | 0 | 0 | 0 | 0 | 2 | 0 | 4 | 89914070
11 | K | 274351218 | Debnenie stien základových pásov, odstránenie-tradičné | m2 | 3.705 |  | 0 |  |  | znížená |  | 0 | 0 | 0 | 0 | 0 | 4 | K | 2 | ROZPOCET | 0 | 0 | 0 | 0 | 0 | 2 | 0 | 4 | -1459758933
12 | K | 274361831 | Zhotovenie výstuže základových pásov z betonárskej ocele | t | 0.118 |  | 0 |  |  | znížená |  | 0 | 0.018958 | 0.0022371 | 0 | 0 | 4 | K | 2 | ROZPOCET | 0 | 0 | 0 | 0 | 0 | 2 | 0 | 4 | -1321209539
13 | M | 5895347700 | Výstuž do betónu z ocele 10505 D 6-12 mm | t | 0.121 |  | 0 |  |  | znížená |  | 0 | 1 | 0.121 | 0 | 0 | 8 | M | 2 | ROZPOCET | 0 | 0 | 0 | 0 | 0 | 2 | 0 | 4 | 1283632753
| D | 3 | Zvislé a kompletné konštrukcie |  |  |  | 0 |  |  |  |  | 0 |  | 5.7779 |  | 0 | 1 | D | 1 | ROZPOCET | [6 empty] | 0
14 | K | 311271314 | Murovanie stien nosných PREMAC 50x40x25 s betónovou výplňou hr. 40 cm | m3 | 2.6 |  | 0 |  |  | znížená |  | 0 | 1.5425 | 4.0104 | 0 | 0 | 4 | K | 2 | ROZPOCET | 0 | 0 | 0 | 0 | 0 | 2 | 0 | 4 | -1134751682
15 | M | 5959411400 | Tvárnica PREMAC 50x40x25 | Kus | 53.04 |  | 0 |  |  | znížená |  | 0 | 0.03 | 1.5912 | 0 | 0 | 8 | M | 2 | ROZPOCET | 0 | 0 | 0 | 0 | 0 | 2 | 0 | 4 | 242075847
16 | K | 311273510 | Murovanie stien nosných z tvárnic YTONG P+D na MC-5 a tenkovrst.,maltu YTONG hr.250 P4-500 | m3 | 10.522 |  | 0 |  |  | znížená |  | 0 | 0 | 0 | 0 | 0 | 4 | K | 2 | ROZPOCET | 0 | 0 | 0 | 0 | 0 | 2 | 0 | 4 | 1301726936
17 | M | 5953100113-4 | YTONG tvárnica s vyššou pevnosťou pre nosné murivo P4-500, rozmer 249x249x599 | ks | 288.976 |  | 0 |  |  | znížená |  | 0 | 0 | 0 | 0 | 0 | 8 | M | 2 | ROZPOCET | 0 | 0 | 0 | 0 | 0 | 2 | 0 | 4 | -2011670901
18 | K | 311361825 | Výstuž pre murivo nosné PREMAC s betónovou výplňou z ocele 10505 | t | 0.176 |  | 0 |  |  | znížená |  | 0 | 1.002 | 0.17635 | 0 | 0 | 4 | K | 2 | ROZPOCET | 0 | 0 | 0 | 0 | 0 | 2 | 0 | 4 | 1691265334
| D | 4 | Vodorovné konštrukcie |  |  |  | 0 |  |  |  |  | 0 |  | 3.3896 |  | 0 | 1 | D | 1 | ROZPOCET | [6 empty] | 0
19 | K | 411142580 | Strop YTONG z nosníkov PKT dĺžky 5800 mm a vložiek P2-500, s podstĺpkovaním a dobetónovaním | m2 | 20.3 |  | 0 |  |  | znížená |  | 0 | 0 | 0 | 0 | 0 | 4 | K | 2 | ROZPOCET | 0 | 0 | 0 | 0 | 0 | 2 | 0 | 4 | 2103425419
20 | K | 413321414 | Betón nosníkov, železový tr.C 25/30 | m3 | 0.9 |  | 0 |  |  | znížená |  | 0 | 2.4019 | 2.1617 | 0 | 0 | 4 | K | 2 | ROZPOCET | 0 | 0 | 0 | 0 | 0 | 2 | 0 | 4 | 144420374
21 | K | 413351109 | Debnenie nosníka zhotovenie-tradičné | m2 | 8.7 |  | 0 |  |  | znížená |  | 0 | 0.026055 | 0.22668 | 0 | 0 | 4 | K | 2 | ROZPOCET | 0 | 0 | 0 | 0 | 0 | 2 | 0 | 4 | -164514415
22 | K | 413351110 | Debnenie nosníka odstránenie-tradičné | m2 | 8.7 |  | 0 |  |  | znížená |  | 0 | 0 | 0 | 0 | 0 | 4 | K | 2 | ROZPOCET | 0 | 0 | 0 | 0 | 0 | 2 | 0 | 4 | 70369430
23 | K | 413351211 | Podporná konštrukcia nosníkov do 5 kpa - zhotovenie | m2 | 8.7 |  | 0 |  |  | znížená |  | 0 | 0.081129 | 0.70583 | 0 | 0 | 4 | K | 2 | ROZPOCET | 0 | 0 | 0 | 0 | 0 | 2 | 0 | 4 | -308336773
24 | K | 413351212 | Podporná konštrukcia nosníkov do 5 kpa - odstránenie | m2 | 8.7 |  | 0 |  |  | znížená |  | 0 | 0 | 0 | 0 | 0 | 4 | K | 2 | ROZPOCET | 0 | 0 | 0 | 0 | 0 | 2 | 0 | 4 | 994666345
25 | K | 413361821 | Výstuž nosníkov a trámov, bez rozdielu tvaru a uloženia, 10505 | t | 0.097 |  | 0 |  |  | znížená |  | 0 | 1.0163 | 0.098579 | 0 | 0 | 4 | K | 2 | ROZPOCET | 0 | 0 | 0 | 0 | 0 | 2 | 0 | 4 | 1260435153
26 | K | 417321626 | Zhotovenie stužujúcich pásov a vencov z betónu železového | m3 | 0.813 |  | 0 |  |  | znížená |  | 0 | 0.000105 | 8.5365e-05 | 0 | 0 | 4 | K | 2 | ROZPOCET | 0 | 0 | 0 | 0 | 0 | 2 | 0 | 4 | -1984347867
27 | M | 5893298600 | Betón C 20/25, z cementu portlandského, frakcia do 22mm spracovateľnosť 60-100mm | m3 | 0.821 |  | 0 |  |  | znížená |  | 0 | 0 | 0 | 0 | 0 | 8 | M | 2 | ROZPOCET | 0 | 0 | 0 | 0 | 0 | 2 | 0 | 4 | -1435705353
28 | K | 417351115 | Debnenie bočníc stužujúcich pásov a vencov vrátane vzpier zhotovenie | m2 | 6.5 |  | 0 |  |  | znížená |  | 0 | 0.018541 | 0.12052 | 0 | 0 | 4 | K | 2 | ROZPOCET | 0 | 0 | 0 | 0 | 0 | 2 | 0 | 4 | -735539041
29 | K | 417351116 | Debnenie bočníc stužujúcich pásov a vencov vrátane vzpier odstránenie | m2 | 6.5 |  | 0 |  |  | znížená |  | 0 | 0 | 0 | 0 | 0 | 4 | K | 2 | ROZPOCET | 0 | 0 | 0 | 0 | 0 | 2 | 0 | 4 | 356108062
30 | K | 417361831 | Zhotovenie výstuže stužujúcich pásov a vencov z betonárskej ocele | t | 0.075 |  | 0 |  |  | znížená |  | 0 | 0.01659 | 0.0012443 | 0 | 0 | 4 | K | 2 | ROZPOCET | 0 | 0 | 0 | 0 | 0 | 2 | 0 | 4 | 2143145548
31 | M | 5895347750 | Výstuž do betónu z ocele 10505 JP 6 mm | t | 0.029 |  | 0 |  |  | znížená |  | 0 | 1 | 0.029 | 0 | 0 | 8 | M | 2 | ROZPOCET | 0 | 0 | 0 | 0 | 0 | 2 | 0 | 4 | -104350431
32 | M | 5895348000 | Výstuž do betónu z ocele 10505 JP 12 mm | t | 0.046 |  | 0 |  |  | znížená |  | 0 | 1 | 0.046 | 0 | 0 | 8 | M | 2 | ROZPOCET | 0 | 0 | 0 | 0 | 0 | 2 | 0 | 4 | 2017104323
| D | 6 | Úpravy povrchov, podlahy, osadenie |  |  |  | 0 |  |  |  |  | 0 |  | 8.0725 |  | 0 | 1 | D | 1 | ROZPOCET | [6 empty] | 0
33 | K | 611474102 | Vnutorná omietka stropu maltou zo zmesi YTONG 10 mm | m2 | 19.425 |  | 0 |  |  | znížená |  | 0 | 0 | 0 | 0 | 0 | 4 | K | 2 | ROZPOCET | 0 | 0 | 0 | 0 | 0 | 2 | 0 | 4 | -1659282933
34 | K | 611481112 | Potiahnutie stropov vnútorných keramickým pletivom | m2 | 19.425 |  | 0 |  |  | znížená |  | 0 | 0.00616 | 0.11966 | 0 | 0 | 4 | K | 2 | ROZPOCET | 0 | 0 | 0 | 0 | 0 | 2 | 0 | 4 | -989105550
35 | K | 612425931 | Omietka vápenná vnútorného ostenia okenného alebo dverného štuková | m2 | 13.475 |  | 0 |  |  | znížená |  | 0 | 0.037556 | 0.50607 | 0 | 0 | 4 | K | 2 | ROZPOCET | 0 | 0 | 0 | 0 | 0 | 2 | 0 | 4 | -1834959837
36 | K | 612474102 | Vnútorná omietka stien + ostenia maltou zo zmesi YTONG 10 mm | m2 | 37.148 |  | 0 |  |  | znížená |  | 0 | 0 | 0 | 0 | 0 | 4 | K | 2 | ROZPOCET | 0 | 0 | 0 | 0 | 0 | 2 | 0 | 4 | -1819508297
37 | K | 612481119 | Potiahnutie vnútorných stien, sklotextílnou mriežkou | m2 | 37.148 |  | 0 |  |  | znížená |  | 0 | 0.004154 | 0.15431 | 0 | 0 | 4 | K | 2 | ROZPOCET | 0 | 0 | 0 | 0 | 0 | 2 | 0 | 4 | 982228674
38 | K | 622464222 | Vonkajšia omietka stien tenkovrstvová, silikátová, SilikatTop, škrabaná, hr. 2 mm | m2 | 52.388 |  | 0 |  |  | znížená |  | 0 | 0.0033 | 0.17288 | 0 | 0 | 4 | K | 2 | ROZPOCET | 0 | 0 | 0 | 0 | 0 | 2 | 0 | 4 | -79122297
39 | K | 622464310 | Vonkajšia omietka stien mozaiková, ručné miešanie a nanášanie, Mozaiková omietka MosaikTop | m2 | 1.245 |  | 0 |  |  | znížená |  | 0 | 0.0059 | 0.0073455 | 0 | 0 | 4 | K | 2 | ROZPOCET | 0 | 0 | 0 | 0 | 0 | 2 | 0 | 4 | 1470318263
40 | K | 625991050 | Zateplenie doskami PERIMETER, hr. 50 mm bez omietky | m2 | 2.85 |  | 0 |  |  | znížená |  | 0 | 0 | 0 | 0 | 0 | 4 | K | 2 | ROZPOCET | 0 | 0 | 0 | 0 | 0 | 2 | 0 | 4 | -1181173498
41 | K | 631323711 | Mazanina z betónu vystužená oceľovými vláknami (Dramix) tr.C25/30 hr. nad 80 do 120 mm | m3 | 2.914 |  | 0 |  |  | znížená |  | 0 | 2.4407 | 7.1123 | 0 | 0 | 4 | K | 2 | ROZPOCET | 0 | 0 | 0 | 0 | 0 | 2 | 0 | 4 | -1406766054
42 | K | 632453111-01 | Cementový vsyp pre priemyselnú podlahu Durostone KVARC P-60 MPa hr. 2-4 mm + náter CUROL SiT60 | m2 | 19.425 |  | 0 |  |  | znížená |  | 0 | 0 | 0 | 0 | 0 | 4 | K | 2 | ROZPOCET | 0 | 0 | 0 | 0 | 0 | 2 | 0 | 4 | -1531463602
| D | 9 | Ostatné konštrukcie a práce-búranie |  |  |  | 0 |  |  |  |  | 0 |  | 2.6739 |  | 0 | 1 | D | 1 | ROZPOCET | [6 empty] | 0
43 | K | 941941031 | Montáž lešenia ľahkého pracovného radového s podlahami šírky od 0, 80 do 1,00 m a výšky do 10 m | m2 | 52 |  | 0 |  |  | znížená |  | 0 | 0.02571 | 1.3369 | 0 | 0 | 4 | K | 2 | ROZPOCET | 0 | 0 | 0 | 0 | 0 | 2 | 0 | 4 | 1533922545
44 | K | 941941191 | Príplatok za prvý a každý ďalší i začatý mesiac použitia lešenia šírky od 0,80 do 1,00 m, výšky do 10 m | m2 | 52 |  | 0 |  |  | znížená |  | 0 | 0 | 0 | 0 | 0 | 4 | K | 2 | ROZPOCET | 0 | 0 | 0 | 0 | 0 | 2 | 0 | 4 | 1369244263
45 | K | 941941831 | Demontáž lešenia ľahkého pracovného radového a s podlahami, šírky 0,80-1,00 m a výšky do 10m | m2 | 52 |  | 0 |  |  | znížená |  | 0 | 0.02571 | 1.3369 | 0 | 0 | 4 | K | 2 | ROZPOCET | 0 | 0 | 0 | 0 | 0 | 2 | 0 | 4 | -75254566
46 | K | 998011001 | Presun hmôt pre budovy JKSO 801, 803,812,zvislá konštr.z tehál,tvárnic,z kovu výšky do 6 m | t | 52.51 |  | 0 |  |  | znížená |  | 0 | 0 | 0 | 0 | 0 | 4 | K | 2 | ROZPOCET | 0 | 0 | 0 | 0 | 0 | 2 | 0 | 4 | -1463877937
| D | PSV | PSV |  |  |  | 0 |  |  |  |  | 0 |  | 0.3213 |  | 0 | 1 | D | 0 | ROZPOCET | [6 empty] | 0
| D | 711 | Izolácie proti vode a vlhkosti |  |  |  | 0 |  |  |  |  | 0 |  | 0.1592 |  | 0 | 1 | D | 1 | ROZPOCET | [6 empty] | 0
47 | K | 711111001 | Izolácia proti zemnej vlhkosti vodorovná penetračným náterom za studena | m2 | 21.175 |  | 0 |  |  | znížená |  | 0 | 0 | 0 | 0 | 0 | 16 | K | 2 | ROZPOCET | 0 | 0 | 0 | 0 | 0 | 2 | 0 | 16 | 1450855887
48 | M | 1116315000 | Lak asfaltový ALP-PENETRAL v sudoch | t | 0.004 |  | 0 |  |  | znížená |  | 0 | 1 | 0.004 | 0 | 0 | 32 | M | 2 | ROZPOCET | 0 | 0 | 0 | 0 | 0 | 2 | 0 | 16 | -1194306024
49 | K | 711112001 | Izolácia proti zemnej vlhkosti zvislá penetračným náterom za studena | M2 | 4.83 |  | 0 |  |  | znížená |  | 0 | 0 | 0 | 0 | 0 | 16 | K | 2 | ROZPOCET | 0 | 0 | 0 | 0 | 0 | 2 | 0 | 16 | 1197864064
50 | M | 1116315000 | Lak asfaltový ALP-PENETRAL v sudoch | t | 0.014 |  | 0 |  |  | znížená |  | 0 | 1 | 0.014 | 0 | 0 | 32 | M | 2 | ROZPOCET | 0 | 0 | 0 | 0 | 0 | 2 | 0 | 16 | -1503593032
51 | K | 711141559 | Izolácia proti zemnej vlhkosti vodorovná NAIP pritavením | M2 | 21.175 |  | 0 |  |  | znížená |  | 0 | 0.00054226 | 0.011482 | 0 | 0 | 16 | K | 2 | ROZPOCET | 0 | 0 | 0 | 0 | 0 | 2 | 0 | 16 | -1618158751
52 | M | 6283221000 | Pásy ťažké asfaltové Hydrobit v 60 s 35 | m2 | 24.351 |  | 0 |  |  | znížená |  | 0 | 0.00425 | 0.10349 | 0 | 0 | 32 | M | 2 | ROZPOCET | 0 | 0 | 0 | 0 | 0 | 2 | 0 | 16 | -416221784
53 | K | 711142559 | Izolácia proti zemnej vlhkosti zvislá NAIP pritavením | M2 | 4.83 |  | 0 |  |  | znížená |  | 0 | 0.00054226 | 0.0026191 | 0 | 0 | 16 | K | 2 | ROZPOCET | 0 | 0 | 0 | 0 | 0 | 2 | 0 | 16 | -569277312
54 | M | 6283221000 | Pásy ťažké asfaltové Hydrobit v 60 s 35 | m2 | 5.555 |  | 0 |  |  | znížená |  | 0 | 0.00425 | 0.023609 | 0 | 0 | 32 | M | 2 | ROZPOCET | 0 | 0 | 0 | 0 | 0 | 2 | 0 | 16 | -1972474760
55 | K | 998711101 | Presun hmôt pre izoláciu proti vode v objektoch výšky do 6 m | t | 0.161 |  | 0 |  |  | znížená |  | 0 | 0 | 0 | 0 | 0 | 16 | K | 2 | ROZPOCET | 0 | 0 | 0 | 0 | 0 | 2 | 0 | 16 | -432934700
| D | 712 | Izolácie striech |  |  |  | 0 |  |  |  |  | 0 |  | 0.061762 |  | 0 | 1 | D | 1 | ROZPOCET | [6 empty] | 0
56 | K | 712362701 | Zhotovenie povlakovej krytiny striech plochých do 10° gumami fóliou zosilnením spojov | m2 | 18.85 |  | 0 |  |  | znížená |  | 0 | 0.00020008 | 0.0037715 | 0 | 0 | 16 | K | 2 | ROZPOCET | 0 | 0 | 0 | 0 | 0 | 2 | 0 | 16 | -1703806977
57 | M | 2833000150 | FATRAFOL 810 hydroizolačná fólia hr.1,50 mm, š.1,3m šedá | m2 | 20.735 |  | 0 |  |  | znížená |  | 0 | 0.0019 | 0.039397 | 0 | 0 | 32 | M | 2 | ROZPOCET | 0 | 0 | 0 | 0 | 0 | 2 | 0 | 16 | 58351202
58 | K | 712391176 | Zhotov. povlak. krytiny striech plochých do 10° ostatné z ochran. text. pripev. kotv. terčami | ks | 96.135 |  | 0 |  |  | znížená |  | 0 | 0 | 0 | 0 | 0 | 16 | K | 2 | ROZPOCET | 0 | 0 | 0 | 0 | 0 | 2 | 0 | 16 | 1848588376
59 | K | 712491171 | Zhotov. povlak. krytiny striech šikmých do 30° ostatné z ochrannej textílie podklad.vrstvy | m2 | 24.28 |  | 0 |  |  | znížená |  | 0 | 0 | 0 | 0 | 0 | 16 | K | 2 | ROZPOCET | 0 | 0 | 0 | 0 | 0 | 2 | 0 | 16 | 533646690
60 | M | 6936651000.1 | Geotextílie netkané polypropylénové Tatratex pp 150 | m2 | 26.708 |  | 0 |  |  | znížená |  | 0 | 0 | 0 | 0 | 0 | 32 | M | 2 | ROZPOCET | 0 | 0 | 0 | 0 | 0 | 2 | 0 | 16 | -1665766782
61 | K | 712871801 | Zhotov. povlak. krytiny striech vytiahnutím izol. povlaku termoplastami fóliou PVC položenou voľne | m2 | 5.43 |  | 0 |  |  | znížená |  | 0 | 0 | 0 | 0 | 0 | 16 | K | 2 | ROZPOCET | 0 | 0 | 0 | 0 | 0 | 2 | 0 | 16 | -188033278
62 | M | 2833000100 | FATRAFOL 804 hydroizolačná fólia hr.2,0 mm, š.1,2m šedá | m2 | 5.43 |  | 0 |  |  | znížená |  | 0 | 0.00254 | 0.013792 | 0 | 0 | 32 | M | 2 | ROZPOCET | 0 | 0 | 0 | 0 | 0 | 2 | 0 | 16 | -844995008
63 | K | 712980010 | Položenie parozábrany pre strechy ploché do 10° | m2 | 21.7 |  | 0 |  |  | znížená |  | 0 | 0 | 0 | 0 | 0 | 16 | K | 2 | ROZPOCET | 0 | 0 | 0 | 0 | 0 | 2 | 0 | 16 | -1230190578
64 | M | 2832990190 | FATRAFOL parozábrana Fatrapar E hr.0,15mm, š.2m, balenie:200m2 | m2 | 24.955 |  | 0 |  |  | znížená |  | 0 | 0.00019 | 0.0047415 | 0 | 0 | 32 | M | 2 | ROZPOCET | 0 | 0 | 0 | 0 | 0 | 2 | 0 | 16 | 1731714879
65 | M | 2832990150 | FATRAFOL PU lepidlo EMFICOL 50134 B, balenie:5kg | kg | 0.06 |  | 0 |  |  | znížená |  | 0 | 0.001 | 6e-05 | 0 | 0 | 32 | M | 2 | ROZPOCET | 0 | 0 | 0 | 0 | 0 | 2 | 0 | 16 | 678008399
66 | K | 998712102 | Presun hmôt pre izoláciu povlakovej krytiny v objektoch výšky nad 6 do 12 m | t | 0.066 |  | 0 |  |  | znížená |  | 0 | 0 | 0 | 0 | 0 | 16 | K | 2 | ROZPOCET | 0 | 0 | 0 | 0 | 0 | 2 | 0 | 16 | 399023086
| D | 713 | Izolácie tepelné |  |  |  | 0 |  |  |  |  | 0 |  | 0.049198 |  | 0 | 1 | D | 1 | ROZPOCET | [6 empty] | 0
67 | K | 713141151 | Montáž tepelnej izolácie pásmi striech, jednovrstvová kladenie na sucho | m2 | 18.85 |  | 0 |  |  | znížená |  | 0 | 0 | 0 | 0 | 0 | 16 | K | 2 | ROZPOCET | 0 | 0 | 0 | 0 | 0 | 2 | 0 | 16 | -1228928974
68 | M | 6313670603 | ISOVER P3 kamenná vlna hrúbka 30 mm, lambda=0,036, A1, R=0,80 | m2 | 19.227 |  | 0 |  |  | znížená |  | 0 | 0 | 0 | 0 | 0 | 32 | M | 2 | ROZPOCET | 0 | 0 | 0 | 0 | 0 | 2 | 0 | 16 | 737874802
69 | K | 713142151 | Montáž tepelnej izolácie doskami striech, jednovrstvová kladenie na sucho | m2 | 18.85 |  | 0 |  |  | znížená |  | 0 | 0 | 0 | 0 | 0 | 16 | K | 2 | ROZPOCET | 0 | 0 | 0 | 0 | 0 | 2 | 0 | 16 | -1061734441
70 | M | 2837653500 | ISOVER EPS spádová doska spádový penový polystyrén 70S - spád 1% | m3 | 3.393 |  | 0 |  |  | znížená |  | 0 | 0.0145 | 0.049198 | 0 | 0 | 32 | M | 2 | ROZPOCET | 0 | 0 | 0 | 0 | 0 | 2 | 0 | 16 | 1237947938
71 | K | 998713102 | Presun hmôt pre izolácie tepelné v objektoch výšky nad 6 m do 12 m | t | 0.234 |  | 0 |  |  | znížená |  | 0 | 0 | 0 | 0 | 0 | 16 | K | 2 | ROZPOCET | 0 | 0 | 0 | 0 | 0 | 2 | 0 | 16 | -1111290958
| D | 764 | Konštrukcie klampiarske |  |  |  | 0 |  |  |  |  | 0 |  | 0.039349 |  | 0 | 1 | D | 1 | ROZPOCET | [6 empty] | 0
72 | K | 764171433 | Oplechovania, lemovky, záveterné lišty, rš do 330 mm | m | 6.05 |  | 0 |  |  | znížená |  | 0 | 0.0040611 | 0.02457 | 0 | 0 | 16 | K | 2 | ROZPOCET | 0 | 0 | 0 | 0 | 0 | 2 | 0 | 16 | -1765917983
73 | K | 764171433.1 | Oplechovania, lemovky, záveterné lišty, rš do 570 mm | m | 6.2 |  | 0 |  |  | znížená |  | 0 | 0 | 0 | 0 | 0 | 16 | K | 2 | ROZPOCET | 0 | 0 | 0 | 0 | 0 | 2 | 0 | 16 | -201828146
74 | K | 764173441 | Odkvapové lemovanie 2m r.š.250 mm - matný polyester 35µ, sklonu do 30° | m | 3.25 |  | 0 |  |  | znížená |  | 0 | 0 | 0 | 0 | 0 | 16 | K | 2 | ROZPOCET | 0 | 0 | 0 | 0 | 0 | 2 | 0 | 16 | 713046080
75 | K | 764430240-1 | Oplechovanie muriva a atík z pozinkovaného PZ plechu s plastovou úpravou pre navarenie PVC fólie, vrátane rohov r.š. 500 mm | m | 9.55 |  | 0 |  |  | znížená |  | 0 | 0 | 0 | 0 | 0 | 16 | K | 2 | ROZPOCET | 0 | 0 | 0 | 0 | 0 | 2 | 0 | 16 | -1055195410
76 | K | 764751112 | Odpadné rúry Lindab kruhové rovné SROR D 100 mm | m | 4 |  | 0 |  |  | znížená |  | 0 | 0.0020528 | 0.0082112 | 0 | 0 | 16 | K | 2 | ROZPOCET | 0 | 0 | 0 | 0 | 0 | 2 | 0 | 16 | 291421011
77 | K | 764751122 | Odpadné rúry Lindab spodný diel BUTK D 100 mm | ks | 1 |  | 0 |  |  | znížená |  | 0 | 0.000766 | 0.000766 | 0 | 0 | 16 | K | 2 | ROZPOCET | 0 | 0 | 0 | 0 | 0 | 2 | 0 | 16 | -826449238
78 | K | 764751132 | Odpadné rúry Lindab koleno BK D 100 mm | ks | 1 |  | 0 |  |  | znížená |  | 0 | 0.000391 | 0.000391 | 0 | 0 | 16 | K | 2 | ROZPOCET | 0 | 0 | 0 | 0 | 0 | 2 | 0 | 16 | -629187365
79 | K | 764751142 | Odpadné rúry Lindab výtokové koleno UTK D 100 mm | ks | 1 |  | 0 |  |  | znížená |  | 0 | 0.000391 | 0.000391 | 0 | 0 | 16 | K | 2 | ROZPOCET | 0 | 0 | 0 | 0 | 0 | 2 | 0 | 16 | -60783289
80 | K | 764761121 | Žľaby Lindab podokapné polkruhové R s hákmi KFL veľkosť 125 mm | m | 3.25 |  | 0 |  |  | znížená |  | 0 | 0.0013731 | 0.0044625 | 0 | 0 | 16 | K | 2 | ROZPOCET | 0 | 0 | 0 | 0 | 0 | 2 | 0 | 16 | 2091804853
81 | K | 764761171 | Žľaby Lindab čelo polkruhové RGT veľkosť 125 mm | ks | 2 |  | 0 |  |  | znížená |  | 0 | 0 | 0 | 0 | 0 | 16 | K | 2 | ROZPOCET | 0 | 0 | 0 | 0 | 0 | 2 | 0 | 16 | -633695105
82 | K | 764761231 | Žľaby Lindab kotlík SOK k polkruhovým žľabom veľkosť 125 mm | ks | 1 |  | 0 |  |  | znížená |  | 0 | 0.0003074 | 0.0003074 | 0 | 0 | 16 | K | 2 | ROZPOCET | 0 | 0 | 0 | 0 | 0 | 2 | 0 | 16 | -2018030913
83 | K | 764761241 | Žľaby Lindab filtračná vložka kotlíka RSIL veľkosť 125 mm | ks | 1 |  | 0 |  |  | znížená |  | 0 | 0.00025 | 0.00025 | 0 | 0 | 16 | K | 2 | ROZPOCET | 0 | 0 | 0 | 0 | 0 | 2 | 0 | 16 | -817709757
84 | K | 998764102 | Presun hmôt pre konštrukcie klampiarske v objektoch výšky nad 6 do 12 m | t | 0.063 |  | 0 |  |  | znížená |  | 0 | 0 | 0 | 0 | 0 | 16 | K | 2 | ROZPOCET | 0 | 0 | 0 | 0 | 0 | 2 | 0 | 16 | 1482927539
| D | 767 | Konštrukcie doplnkové kovové |  |  |  | 0 |  |  |  |  | 0 |  | 0 |  | 0 | 1 | D | 1 | ROZPOCET | [6 empty] | 0
85 | K | 767658114-1 | Montáž priemyselných brán plochy nad 13 m2 | ks | 1 |  | 0 |  |  | znížená |  | 0 | 0 | 0 | 0 | 0 | 16 | K | 2 | ROZPOCET | 0 | 0 | 0 | 0 | 0 | 2 | 0 | 16 | -1274423916
86 | M | 5534485200-W021 | Priemyselná segmentová brána Wisniowski Makropro 100, šxv 5000x3750 mm s vchodovými dverami 900x1970 mm, 1 hliníkový segment presklenný 2-dielne sklo, vedeni brány vysoké HL, farba RAL 9006 strieborná + automatika na otváranie brány | ks | 1 |  | 0 |  |  | znížená |  | 0 | 0 | 0 | 0 | 0 | 32 | M | 2 | ROZPOCET | 0 | 0 | 0 | 0 | 0 | 2 | 0 | 16 | 687233429
87 | K | 767658125 | Montáž priemyselných brán - elektrického stropného pohonu | ks | 1 |  | 0 |  |  | znížená |  | 0 | 0 | 0 | 0 | 0 | 16 | K | 2 | ROZPOCET | 0 | 0 | 0 | 0 | 0 | 2 | 0 | 16 | 842002155
88 | M | 553PC01 | Automatika | ks | 1 |  | 0 |  |  | znížená |  | 0 | 0 | 0 | 0 | 0 | 32 | M | 2 | ROZPOCET | 0 | 0 | 0 | 0 | 0 | 2 | 0 | 16 | -1297576866
89 | K | 767658125-R | Montáž priemyselných brán - odborná revízia na VTZ | ks | 1 |  | 0 |  |  | znížená |  | 0 | 0 | 0 | 0 | 0 | 16 | K | 2 | ROZPOCET | 0 | 0 | 0 | 0 | 0 | 2 | 0 | 16 | 939668454
90 | K | 998767101 | Presun hmôt pre kovové stavebné doplnkové konštrukcie v objektoch výšky do 6 m | t | 1.179 |  | 0 |  |  | znížená |  | 0 | 0 | 0 | 0 | 0 | 16 | K | 2 | ROZPOCET | 0 | 0 | 0 | 0 | 0 | 2 | 0 | 16 | -2123771175
| D | 784 | Dokončovacie práce - maľby |  |  |  | 0 |  |  |  |  | 0 |  | 0.011789 |  | 0 | 2 | D | 1 | ROZPOCET | [6 empty] | 0
91 | K | 784452271 | Maľby z maliarskych zmesí Primalex, Farmal, ručne nanášané dvojnásobné základné na podklad jemnozrnný výšky do 3, 80 m | m2 | 55.268 |  | 0 |  |  | znížená |  | 0 | 0.0002133 | 0.011789 | 0 | 0 | 16 | K | 2 | ROZPOCET | 0 | 0 | 0 | 0 | 0 | 2 | 0 | 16 | 1841341144

## 02 - Stavebné úpravy
{6a7cbebb-aa94-47a1-9dea-59391849e291}
0
| KRYCÍ LIST ROZPOČTU | [7 empty] | v --- nižšie sa nachádzajú doplnkové a pomocné údaje k zostavám --- v | [8 empty] | False
Stavba:
Stavebné úpravy hasičskej zbrojnice v Starej Ľubovni
Objekt:
02 - Stavebné úpravy
| JKSO: |  |  |  |  | KS:
| Miesto: |  | Stará Ľuovňa |  |  | Dátum: | 19. 3. 2020
| Objednávateľ: |  |  |  |  | IČO:
|  | Mesto Stará Ľubovňa |  |  |  | IČ DPH:
| Zhotoviteľ: |  |  |  |  | IČO: | Vyplň údaj
|  | Vyplň údaj |  |  |  | IČ DPH: | Vyplň údaj
| Projektant: |  |  |  |  | IČO:
|  | Ing. Vladislav Slosarčik |  |  |  | IČ DPH:
| Spracovateľ: |  |  |  |  | IČO:
|  | Ing. Slosarčik |  |  |  | IČ DPH:
Poznámka:
| Cena bez DPH | [5 empty] | 0
|  |  | Základ dane |  |  | Sadzba dane | Výška dane
| DPH | základná | 0 |  |  | 20% | 0
|  | znížená | 0 |  |  | 20% | 0
|  | zákl. prenesená | 0 |  |  | 20% | 0
|  | zníž. prenesená | 0 |  |  | 20% | 0
|  | nulová | 0 |  |  | 0% | 0
| Cena s DPH |  |  | v | EUR |  | 0
| Projektant |  |  | Spracovateľ
| Dátum a podpis: |  | Pečiatka | Dátum a podpis: |  |  | Pečiatka
| Objednávateľ |  |  | Zhotoviteľ
| Dátum a podpis: |  | Pečiatka | Dátum a podpis: |  |  | Pečiatka
REKAPITULÁCIA ROZPOČTU
Stavba:
Stavebné úpravy hasičskej zbrojnice v Starej Ľubovni
Objekt:
02 - Stavebné úpravy
Miesto: |  |  | Stará Ľuovňa |  |  | Dátum: | 19. 3. 2020
Objednávateľ: |  |  | Mesto Stará Ľubovňa |  |  | Projektant: | Ing. Vladislav Slosarčik
Zhotoviteľ: |  |  | Vyplň údaj |  |  | Spracovateľ: | Ing. Slosarčik
Kód dielu - Popis | [6 empty] | Cena celkom [EUR]
Náklady z rozpočtu | [6 empty] | 0 | [11 empty] | -1
| HSV - Práce a dodávky HSV | [5 empty] | 0
| 1 - Zemné práce | [5 empty] | 0
| 2 - Zakladanie | [5 empty] | 0
| 3 - Zvislé a kompletné konštrukcie | [5 empty] | 0
| 4 - Vodorovné konštrukcie | [5 empty] | 0
| 6 - Úpravy povrchov, podlahy, osadenie | [5 empty] | 0
| 9 - Ostatné konštrukcie a práce-búranie | [5 empty] | 0
| M - Práce a dodávky M | [5 empty] | 0
| 43-M - Montáž oceľových konštrukcií | [5 empty] | 0
| PSV - Práce a dodávky PSV | [5 empty] | 0
| 721 - Zdravotech. vnútorná kanalizácia | [5 empty] | 0
| 722 - Zdravotechnika - vnútorný vodovod | [5 empty] | 0
| 725 - Zdravotechnika - zariaď. predmety | [5 empty] | 0
| 763 - Konštrukcie - drevostavby | [5 empty] | 0
| 764 - Konštrukcie klampiarske | [5 empty] | 0
| 766 - Konštrukcie stolárske | [5 empty] | 0
| 767 - Konštrukcie doplnkové kovové | [5 empty] | 0
| 771 - Podlahy z dlaždíc | [5 empty] | 0
| 775 - Podlahy vlysové a parketové | [5 empty] | 0
| 781 - Dokončovacie práce a obklady | [5 empty] | 0
| 783 - Dokončovacie práce - nátery | [5 empty] | 0
| 784 - Dokončovacie práce - maľby | [5 empty] | 0
ROZPOČET
Stavba:
Stavebné úpravy hasičskej zbrojnice v Starej Ľubovni
Objekt:
02 - Stavebné úpravy
Miesto: |  |  | Stará Ľuovňa |  |  | Dátum: | 19. 3. 2020
Objednávateľ: |  |  | Mesto Stará Ľubovňa |  |  | Projektant: | Ing. Vladislav Slosarčik
Zhotoviteľ: |  |  | Vyplň údaj |  |  | Spracovateľ: | Ing. Slosarčik
PČ | Typ | Kód | Popis | MJ | Množstvo | J.cena [EUR] | Cena celkom [EUR] | Cenová sústava |  | DPH | J. Nh [h] | Nh celkom [h] | J. hmotnosť [t] | Hmotnosť celkom [t] | J. suť [t] | Suť Celkom [t]
Náklady z rozpočtu | [6 empty] | 0 |  |  |  |  | 0 |  | 55.939 |  | 5.3017 |  | D | -1 | [10 empty] | 0
| D | HSV | Práce a dodávky HSV |  |  |  | 0 |  |  |  |  | 0 |  | 41.5319 |  | 4.4551 | 1 | D | 0 |  |  |  | ROZPOCET | [6 empty] | 0
| D | 1 | Zemné práce |  |  |  | 0 |  |  |  |  | 0 |  | 0 |  | 0 | 1 | D | 1 |  |  |  | ROZPOCET | [6 empty] | 0
1 | K | 132201101 | Výkop ryhy do šírky 600 mm v horn.3 do 100 m3 | m3 | 0.984 |  | 0 |  |  | znížená |  | 0 | 0 | 0 | 0 | 0 | 4 | K | 2 |  |  |  | ROZPOCET | 0 | 0 | 0 | 0 | 0 | 2 | 0 | 4 | -2095709472
| D | 2 | Zakladanie |  |  |  | 0 |  |  |  |  | 0 |  | 3.6937 |  | 0 | 1 | D | 1 |  |  |  | ROZPOCET | [6 empty] | 0
2 | K | 274321121 | Základové pásy mostných konštrukcií z betónu železového tr.C 20/25 (bez výstuže) | m3 | 0.984 |  | 0 |  |  | znížená |  | 0 | 2.2777 | 2.2412 | 0 | 0 | 4 | K | 2 |  |  |  | ROZPOCET | 0 | 0 | 0 | 0 | 0 | 2 | 0 | 4 | 1607180365
3 | K | 274361411 | Výstuž základových pásov zo zváraných sietí mostných konštrukcií | t | 0.1 |  | 0 |  |  | znížená |  | 0 | 1.1515 | 0.11515 | 0 | 0 | 4 | K | 2 |  |  |  | ROZPOCET | 0 | 0 | 0 | 0 | 0 | 2 | 0 | 4 | 1635004846
4 | K | 275321121 | Základové pätky mostných konštrukcií z betónu železového tr.C 20/25 | m3 | 0.486 |  | 0 |  |  | znížená |  | 0 | 2.2777 | 1.107 | 0 | 0 | 4 | K | 2 |  |  |  | ROZPOCET | 0 | 0 | 0 | 0 | 0 | 2 | 0 | 4 | 613649369
5 | K | 275361411 | Výstuž základových pätiek zo zváraných sietí mostných konštrukcií | t | 0.2 |  | 0 |  |  | znížená |  | 0 | 1.1515 | 0.2303 | 0 | 0 | 4 | K | 2 |  |  |  | ROZPOCET | 0 | 0 | 0 | 0 | 0 | 2 | 0 | 4 | -847073885
| D | 3 | Zvislé a kompletné konštrukcie |  |  |  | 0 |  |  |  |  | 0 |  | 8.7966 |  | 0 | 1 | D | 1 |  |  |  | ROZPOCET | [6 empty] | 0
6 | K | 311273510 | Murovanie stien nosných z tvárnic YTONG P+D na MC-5 a tenkovrst.,maltu YTONG hr.250 P4-500 | m3 | 15.723 |  | 0 |  |  | znížená |  | 0 | 0.02008 | 0.31572 | 0 | 0 | 4 | K | 2 |  |  |  | ROZPOCET | 0 | 0 | 0 | 0 | 0 | 2 | 0 | 4 | -1275191300
7 | M | 5953100113-4 | YTONG tvárnica s vyššou pevnosťou pre nosné murivo P4-500, rozmer 249x249x599 | ks | 431.816 |  | 0 |  |  | znížená |  | 0 | 0.01964 | 8.4809 | 0 | 0 | 8 | M | 2 |  |  |  | ROZPOCET | 0 | 0 | 0 | 0 | 0 | 2 | 0 | 4 | 352838452
| D | 4 | Vodorovné konštrukcie |  |  |  | 0 |  |  |  |  | 0 |  | 14.3018 |  | 0 | 1 | D | 1 |  |  |  | ROZPOCET | [6 empty] | 0
8 | K | 411142580 | Strop YTONG z nosníkov PKT dĺžky 5800 mm a vložiek P2-500, s podstĺpkovaním a dobetónovaním | m2 | 23.56 |  | 0 |  |  | znížená |  | 0 | 0.28194 | 6.6425 | 0 | 0 | 4 | K | 2 |  |  |  | ROZPOCET | 0 | 0 | 0 | 0 | 0 | 2 | 0 | 4 | 331279833
9 | K | 411321314 | Betón stropov doskových a trámových, železový tr.C 20/25 | m3 | 3.063 |  | 0 |  |  | znížená |  | 0 | 2.297 | 7.0358 | 0 | 0 | 4 | K | 2 |  |  |  | ROZPOCET | 0 | 0 | 0 | 0 | 0 | 2 | 0 | 4 | -1630237474
10 | K | 411354264 | Debnenie stropu, zabudované s plechom vlnitým pozinkovaným, výšky vľn do 80mm hr. 1,5mm | m2 | 23.56 |  | 0 |  |  | znížená |  | 0 | 0.02305 | 0.54306 | 0 | 0 | 4 | K | 2 |  |  |  | ROZPOCET | 0 | 0 | 0 | 0 | 0 | 2 | 0 | 4 | -924441080
11 | K | 411361931 | Zhotovenie výstuže stropov doskových, trámových, vložkových,konzolových alebo balkónových zo zváraných sietí a zváraných sietí KARI | t | 0.186 |  | 0 |  |  | znížená |  | 0 | 0.00374 | 0.00069564 | 0 | 0 | 4 | K | 2 |  |  |  | ROZPOCET | 0 | 0 | 0 | 0 | 0 | 2 | 0 | 4 | -499401915
| VV |  | 23,56*7,90/1000 |  | 0.186 | [12 empty] | VV | 2 | 2 | True | 1 | ROZPOCET
12 | M | 3139520400-8 | Sieť zváraná (11423) 100x100 D 8x8 mm | m2 | 25.916 |  | 0 |  |  | znížená |  | 0 | 0.00308 | 0.07982 | 0 | 0 | 8 | M | 2 |  |  |  | ROZPOCET | 0 | 0 | 0 | 0 | 0 | 2 | 0 | 4 | 325495687
| D | 6 | Úpravy povrchov, podlahy, osadenie |  |  |  | 0 |  |  |  |  | 0 |  | 14.7398 |  | 0 | 1 | D | 1 |  |  |  | ROZPOCET | [6 empty] | 0
13 | K | 611474102 | Vnutorná omietka stropu maltou zo zmesi YTONG 10 mm | m2 | 22.54 |  | 0 |  |  | znížená |  | 0 | 0.013 | 0.29302 | 0 | 0 | 4 | K | 2 |  |  |  | ROZPOCET | 0 | 0 | 0 | 0 | 0 | 2 | 0 | 4 | -424667035
14 | K | 611481112 | Potiahnutie stropov vnútorných keramickým pletivom | m2 | 22.54 |  | 0 |  |  | znížená |  | 0 | 0.00616 | 0.13885 | 0 | 0 | 4 | K | 2 |  |  |  | ROZPOCET | 0 | 0 | 0 | 0 | 0 | 2 | 0 | 4 | 641884510
15 | K | 612425931 | Omietka vápenná vnútorného ostenia okenného alebo dverného štuková | m2 | 3.96 |  | 0 |  |  | znížená |  | 0 | 0.037556 | 0.14872 | 0 | 0 | 4 | K | 2 |  |  |  | ROZPOCET | 0 | 0 | 0 | 0 | 0 | 2 | 0 | 4 | 2131814968
16 | K | 612474102 | Vnútorná omietka stien + ostenia maltou zo zmesi YTONG 10 mm | m2 | 123.92 |  | 0 |  |  | znížená |  | 0 | 0.0135 | 1.6729 | 0 | 0 | 4 | K | 2 |  |  |  | ROZPOCET | 0 | 0 | 0 | 0 | 0 | 2 | 0 | 4 | -329387261
17 | K | 612481119 | Potiahnutie vnútorných stien, sklotextílnou mriežkou | m2 | 123.92 |  | 0 |  |  | znížená |  | 0 | 0.004154 | 0.51476 | 0 | 0 | 4 | K | 2 |  |  |  | ROZPOCET | 0 | 0 | 0 | 0 | 0 | 2 | 0 | 4 | -642907795
18 | K | 631323711 | Mazanina z betónu vystužená oceľovými vláknami (Dramix) tr.C25/30 hr. nad 80 do 120 mm | m3 | 3.752 |  | 0 |  |  | znížená |  | 0 | 2.4407 | 9.1576 | 0 | 0 | 4 | K | 2 |  |  |  | ROZPOCET | 0 | 0 | 0 | 0 | 0 | 2 | 0 | 4 | -485235173
19 | K | 632453111-01 | Cementový vsyp pre priemyselnú podlahu Durostone KVARC P-60 MPa hr. 2-4 mm + náter CUROL SiT60 | m2 | 74.4 |  | 0 |  |  | znížená |  | 0 | 0.03656 | 2.7201 | 0 | 0 | 4 | K | 2 |  |  |  | ROZPOCET | 0 | 0 | 0 | 0 | 0 | 2 | 0 | 4 | 946083602
20 | K | 648991111 | Osadenie parapetných dosiek z plastických a poloplast., hmôt, š. do 200 mm | m | 10.8 |  | 0 |  |  | znížená |  | 0 | 0.00794 | 0.085752 | 0 | 0 | 4 | K | 2 |  |  |  | ROZPOCET | 0 | 0 | 0 | 0 | 0 | 2 | 0 | 4 | -1362220991
21 | M | 6119000960 | Vnútorné parapetné dosky plastové komôrkové, š.200mm biela, mramor, buk, zlatý dub, WINK TRADE | m | 11.016 |  | 0 |  |  | znížená |  | 0 | 0.00074 | 0.0081518 | 0 | 0 | 8 | M | 2 |  |  |  | ROZPOCET | 0 | 0 | 0 | 0 | 0 | 2 | 0 | 4 | -454238626
| D | 9 | Ostatné konštrukcie a práce-búranie |  |  |  | 0 |  |  |  |  | 0 |  | 0 |  | 4.4551 | 1 | D | 1 |  |  |  | ROZPOCET | [6 empty] | 0
22 | K | 961055111 | Búranie základov alebo vybúranie otvorov plochy nad 4 m2 v základoch železobetónových, -2,40000t | m3 | 0.368 |  | 0 |  |  | znížená |  | 0 | 0 | 0 | 2.4 | 0.8832 | 4 | K | 2 |  |  |  | ROZPOCET | 0 | 0 | 0 | 0 | 0 | 2 | 0 | 4 | 988910289
23 | K | 962032231 | Búranie muriva nadzákladového z tehál pálených, vápenopieskových,cementových na maltu, -1,90500t | m3 | 1.875 |  | 0 |  |  | znížená |  | 0 | 0 | 0 | 1.905 | 3.5719 | 4 | K | 2 |  |  |  | ROZPOCET | 0 | 0 | 0 | 0 | 0 | 2 | 0 | 4 | -508888593
24 | K | 968062255 | Vybúranie kovových rámov okien jednoduchých plochy do 2 m2, -0,03600t | m2 | 19.44 |  | 0 |  |  | znížená |  | 0 | 0 | 0 | 0 | 0 | 4 | K | 2 |  |  |  | ROZPOCET | 0 | 0 | 0 | 0 | 0 | 2 | 0 | 4 | -256632117
25 | K | 968063558 | Vybúranie kovových vrát, -0,05400t | m2 | 11.4 |  | 0 |  |  | znížená |  | 0 | 0 | 0 | 0 | 0 | 4 | K | 2 |  |  |  | ROZPOCET | 0 | 0 | 0 | 0 | 0 | 2 | 0 | 4 | 1852295367
26 | K | 979083111 | Vodorovné premiestnenie sutiny na skládku do 100 m | t | 6.617 |  | 0 |  |  | znížená |  | 0 | 0 | 0 | 0 | 0 | 4 | K | 2 |  |  |  | ROZPOCET | 0 | 0 | 0 | 0 | 0 | 2 | 0 | 4 | -109094931
27 | K | 998011001 | Presun hmôt pre budovy JKSO 801, 803,812,zvislá konštr.z tehál,tvárnic,z kovu výšky do 6 m | t | 40.342 |  | 0 |  |  | znížená |  | 0 | 0 | 0 | 0 | 0 | 4 | K | 2 |  |  |  | ROZPOCET | 0 | 0 | 0 | 0 | 0 | 2 | 0 | 4 | 31681540
| D | M | Práce a dodávky M |  |  |  | 0 |  |  |  |  | 0 |  | 1.987 |  | 0 | 1 | D | 0 |  |  |  | ROZPOCET | [6 empty] | 0
| D | 43-M | Montáž oceľových konštrukcií |  |  |  | 0 |  |  |  |  | 0 |  | 1.987 |  | 0 | 1 | D | 1 |  |  |  | ROZPOCET | [6 empty] | 0
28 | K | 430861004 | Montáž rôznych dielov OK - prvá cenová krivka do 1 000 kg vrátane | kg | 1840.128 |  | 0 |  |  | znížená |  | 0 | 0 | 0 | 0 | 0 | 4 | K | 2 |  |  |  | ROZPOCET | 0 | 0 | 0 | 0 | 0 | 2 | 0 | 4 | 418011026
29 | M | 1348082500-D | Oceľové profily | t | 1.987 |  | 0 |  |  | znížená |  | 0 | 1 | 1.987 | 0 | 0 | 8 | M | 2 |  |  |  | ROZPOCET | 0 | 0 | 0 | 0 | 0 | 2 | 0 | 4 | 204254220
| VV |  | 1840,128/1000 |  | 1.84 | [12 empty] | VV | 2 | 2 | True | 1 | ROZPOCET
| VV |  | 1,84*1,08 'Přepočítané koeficientom množstva |  | 1.987 | [12 empty] | VV | 2 | 2 | False | 1 | ROZPOCET
30 | K | 430865001 | Výroba segmentov pre oceľové konštrukcie a prvky, celkovej hmotnosti do 300 kg, stupeň zložitosti opracovania 1 | kg | 1840.128 |  | 0 |  |  | znížená |  | 0 | 0 | 0 | 0 | 0 | 4 | K | 2 |  |  |  | ROZPOCET | 0 | 0 | 0 | 0 | 0 | 2 | 0 | 4 | 2103404074
| D | PSV | Práce a dodávky PSV |  |  |  | 0 |  |  |  |  | 0 |  | 12.4201 |  | 0.8466 | 1 | D | 0 |  |  |  | ROZPOCET | [6 empty] | 0
| D | 721 | Zdravotech. vnútorná kanalizácia |  |  |  | 0 |  |  |  |  | 0 |  | 0.016033 |  | 0 | 1 | D | 1 |  |  |  | ROZPOCET | [6 empty] | 0
31 | K | 721171109 | Potrubie z PVC - U odpadové ležaté hrdlové D 110x2, 2 | m | 2 |  | 0 |  |  | znížená |  | 0 | 0.0017271 | 0.0034542 | 0 | 0 | 4 | K | 2 |  |  |  | ROZPOCET | 0 | 0 | 0 | 0 | 0 | 2 | 0 | 4 | -301127096
32 | K | 721172109 | Potrubie z PVC - U odpadové zvislé hrdlové D 110x2, 2 | m | 4 |  | 0 |  |  | znížená |  | 0 | 0.0015273 | 0.0061092 | 0 | 0 | 4 | K | 2 |  |  |  | ROZPOCET | 0 | 0 | 0 | 0 | 0 | 2 | 0 | 4 | 598195320
33 | K | 721173205 | Potrubie z PVC - U odpadné pripájacie D 50x1, 8 | m | 10 |  | 0 |  |  | znížená |  | 0 | 0.00064698 | 0.0064698 | 0 | 0 | 4 | K | 2 |  |  |  | ROZPOCET | 0 | 0 | 0 | 0 | 0 | 2 | 0 | 4 | 1888582760
34 | K | 721290111 | Ostatné - skúška tesnosti kanalizácie v objektoch vodou do DN 125 | m | 6 |  | 0 |  |  | znížená |  | 0 | 0 | 0 | 0 | 0 | 4 | K | 2 |  |  |  | ROZPOCET | 0 | 0 | 0 | 0 | 0 | 2 | 0 | 4 | -1134458437
35 | K | 998721101 | Presun hmôt pre vnútornú kanalizáciu v objektoch výšky do 6 m | t | 0.016 |  | 0 |  |  | znížená |  | 0 | 0 | 0 | 0 | 0 | 4 | K | 2 |  |  |  | ROZPOCET | 0 | 0 | 0 | 0 | 0 | 2 | 0 | 4 | 1793011165
| D | 722 | Zdravotechnika - vnútorný vodovod |  |  |  | 0 |  |  |  |  | 0 |  | 0.061323 |  | 0 | 1 | D | 1 |  |  |  | ROZPOCET | [6 empty] | 0
36 | K | 722130213 | Potrubie z oceľ.rúr pozink.bezšvík.bežných-11 353.0, 10 004.0 zvarov. bežných-11 343.00 DN 25 | m | 15 |  | 0 |  |  | znížená |  | 0 | 0.0031575 | 0.047363 | 0 | 0 | 4 | K | 2 |  |  |  | ROZPOCET | 0 | 0 | 0 | 0 | 0 | 2 | 0 | 4 | 8926323
37 | K | 722172100 | Potrubie z plastických rúr PP D20/1.9 - PN10, polyfúznym zváraním | m | 16 |  | 0 |  |  | znížená |  | 0 | 0.00049 | 0.00784 | 0 | 0 | 4 | K | 2 |  |  |  | ROZPOCET | 0 | 0 | 0 | 0 | 0 | 2 | 0 | 4 | -1901328708
38 | K | 722172101 | Potrubie z plastických rúr PP D25/2.3 - PN10, polyfúznym zváraním | m | 2 |  | 0 |  |  | znížená |  | 0 | 0.00068 | 0.00136 | 0 | 0 | 4 | K | 2 |  |  |  | ROZPOCET | 0 | 0 | 0 | 0 | 0 | 2 | 0 | 4 | 2099426377
39 | K | 722241133 | Armatúra požiarna, hydrant K 522 d G 1 | ks | 1 |  | 0 |  |  | znížená |  | 0 | 0.00083 | 0.00083 | 0 | 0 | 4 | K | 2 |  |  |  | ROZPOCET | 0 | 0 | 0 | 0 | 0 | 2 | 0 | 4 | 1060382117
40 | M | PC 1 | Hydrant skriňa s tvar.stalou hadicou LIVONEC typ HS-AN25/30 | ks | 1 |  | 0 |  |  | znížená |  | 0 | 0 | 0 | 0 | 0 | 8 | M | 2 |  |  |  | ROZPOCET | 0 | 0 | 0 | 0 | 0 | 2 | 0 | 4 | 1116887888
41 | K | 722290226 | Tlaková skúška vodovodného potrubia závitového do DN 50 | m | 20 |  | 0 |  |  | znížená |  | 0 | 0.00018652 | 0.0037304 | 0 | 0 | 4 | K | 2 |  |  |  | ROZPOCET | 0 | 0 | 0 | 0 | 0 | 2 | 0 | 4 | 2030908211
42 | K | 722290234 | Prepláchnutie a dezinfekcia vodovodného potrubia do DN 80 | m | 20 |  | 0 |  |  | znížená |  | 0 | 1e-05 | 0.0002 | 0 | 0 | 4 | K | 2 |  |  |  | ROZPOCET | 0 | 0 | 0 | 0 | 0 | 2 | 0 | 4 | 618614901
43 | K | 998722101 | Presun hmôt pre vnútorný vodovod v objektoch výšky do 6 m | t | 0.061 |  | 0 |  |  | znížená |  | 0 | 0 | 0 | 0 | 0 | 4 | K | 2 |  |  |  | ROZPOCET | 0 | 0 | 0 | 0 | 0 | 2 | 0 | 4 | 691529825
| D | 725 | Zdravotechnika - zariaď. predmety |  |  |  | 0 |  |  |  |  | 0 |  | 0.13644 |  | 0 | 1 | D | 1 |  |  |  | ROZPOCET | [6 empty] | 0
44 | K | 725119721 | Montáž predstenového systému záchodov do ľahkých stien s kovovou konštrukciou (napr.GEBERIT, AlcaPlast) | súb | 1 |  | 0 |  |  | znížená |  | 0 | 0 | 0 | 0 | 0 | 4 | K | 2 |  |  |  | ROZPOCET | 0 | 0 | 0 | 0 | 0 | 2 | 0 | 4 | -1423717237
45 | M | 5516423005458 | GEBERIT Duofix pre závesné WC UP320 1.138x 136x 526 obj.č. 111.300.00.5 | ks | 1 |  | 0 |  |  | znížená |  | 0 | 0.01297 | 0.01297 | 0 | 0 | 8 | M | 2 |  |  |  | ROZPOCET | 0 | 0 | 0 | 0 | 0 | 2 | 0 | 4 | 1998859479
46 | K | 725119730 | Montáž záchodu do predstenového systému | ks | 1 |  | 0 |  |  | znížená |  | 0 | 0 | 0 | 0 | 0 | 4 | K | 2 |  |  |  | ROZPOCET | 0 | 0 | 0 | 0 | 0 | 2 | 0 | 4 | 1474758846
47 | M | 6420134050 | Sanitárna keramika JIKA závesné WC 2072.0 biele | ks | 1 |  | 0 |  |  | znížená |  | 0 | 0.024 | 0.024 | 0 | 0 | 8 | M | 2 |  |  |  | ROZPOCET | 0 | 0 | 0 | 0 | 0 | 2 | 0 | 4 | 1375703725
48 | K | 725219721 | Montáž predstenového systému umývadiel do ľahkých stien s kovovou konštrukciou (napr.GEBERIT, AlcaPlast) | súb | 1 |  | 0 |  |  | znížená |  | 0 | 0 | 0 | 0 | 0 | 4 | K | 2 |  |  |  | ROZPOCET | 0 | 0 | 0 | 0 | 0 | 2 | 0 | 4 | -2064869721
49 | M | 2861188529 | GEBERIT Duofix súprava pre umývadlo š.80-130, 112 cm 1.146x 96x 818 obj.č. 111.425.00.1 | ks | 1 |  | 0 |  |  | znížená |  | 0 | 0.01941 | 0.01941 | 0 | 0 | 8 | M | 2 |  |  |  | ROZPOCET | 0 | 0 | 0 | 0 | 0 | 2 | 0 | 4 | 258167121
50 | K | 725219730 | Montáž umývadla do predstenového systému | ks | 1 |  | 0 |  |  | znížená |  | 0 | 0.0002842 | 0.0002842 | 0 | 0 | 4 | K | 2 |  |  |  | ROZPOCET | 0 | 0 | 0 | 0 | 0 | 2 | 0 | 4 | 1458087033
51 | M | 6420133450 | Sanitárna keramika JIKA FESTA umývadlo 1072.2 60 s otvorom manhattan,rose | ks | 1 |  | 0 |  |  | znížená |  | 0 | 0.012 | 0.012 | 0 | 0 | 8 | M | 2 |  |  |  | ROZPOCET | 0 | 0 | 0 | 0 | 0 | 2 | 0 | 4 | -2021431487
52 | K | 725245101 | Montáž - zástena sprchová jednokrídlová do výšky 2000 mm a šírky 750 mm | súb | 1 |  | 0 |  |  | znížená |  | 0 | 0.00034 | 0.00034 | 0 | 0 | 4 | K | 2 |  |  |  | ROZPOCET | 0 | 0 | 0 | 0 | 0 | 2 | 0 | 4 | 1852107154
53 | M | 5548404300 | Dvere sprchové otváracie jednodielne CDO 1/800 80x183,6 cm | ks | 1 |  | 0 |  |  | znížená |  | 0 | 0.01 | 0.01 | 0 | 0 | 8 | M | 2 |  |  |  | ROZPOCET | 0 | 0 | 0 | 0 | 0 | 2 | 0 | 4 | 1599463476
54 | K | 725291112 | Montáž doplnkov zariadení kúpeľní a záchodov, toaletná doska | súb | 1 |  | 0 |  |  | znížená |  | 0 | 0 | 0 | 0 | 0 | 4 | K | 2 |  |  |  | ROZPOCET | 0 | 0 | 0 | 0 | 0 | 2 | 0 | 4 | -1012656991
55 | M | 6420140890 | Sanitárna keramika JIKA WC doska biela | ks | 1 |  | 0 |  |  | znížená |  | 0 | 0.003 | 0.003 | 0 | 0 | 8 | M | 2 |  |  |  | ROZPOCET | 0 | 0 | 0 | 0 | 0 | 2 | 0 | 4 | -1078838848
56 | K | 725291113 | Montaž doplnkov zariadení kúpeľní a záchodov, drobné predmety (držiak na WC-papier, mydelnička) | súb | 13 |  | 0 |  |  | znížená |  | 0 | 0 | 0 | 0 | 0 | 4 | K | 2 |  |  |  | ROZPOCET | 0 | 0 | 0 | 0 | 0 | 2 | 0 | 4 | 1609374453
57 | M | 5523402950 | Nerezová sanita SANELA SLZN 04, dávkovač tekutého mydla dvojdielny, obsah 1 l, obj.č. 95040 | ks | 1 |  | 0 |  |  | znížená |  | 0 | 0.00111 | 0.00111 | 0 | 0 | 8 | M | 2 |  |  |  | ROZPOCET | 0 | 0 | 0 | 0 | 0 | 2 | 0 | 4 | 951151286
58 | M | 5523402990 | Nerezová sanita SANELA SLZN 09, držiak na toaletný papier, obj.č. 95090 | ks | 2 |  | 0 |  |  | znížená |  | 0 | 0.00192 | 0.00384 | 0 | 0 | 8 | M | 2 |  |  |  | ROZPOCET | 0 | 0 | 0 | 0 | 0 | 2 | 0 | 4 | 1831521664
59 | M | 5523403030 | Nerezová sanita SANELA SLZN 12, kôš 20 l, obj.č. 95120 | ks | 2 |  | 0 |  |  | znížená |  | 0 | 0.00208 | 0.00416 | 0 | 0 | 8 | M | 2 |  |  |  | ROZPOCET | 0 | 0 | 0 | 0 | 0 | 2 | 0 | 4 | 69578118
60 | M | 5523403100 | Nerezová sanita SANELA SLZN 21Z, Kombinácia zásobníka na papierové utierky a odpadkového koša, obj.č. 95211 | ks | 1 |  | 0 |  |  | znížená |  | 0 | 0.00204 | 0.00204 | 0 | 0 | 8 | M | 2 |  |  |  | ROZPOCET | 0 | 0 | 0 | 0 | 0 | 2 | 0 | 4 | -923736431
61 | M | 5523403080 | Nerezová sanita SANELA SLZN 19, držiak WC kefy, obj.č. 95190 | ks | 1 |  | 0 |  |  | znížená |  | 0 | 0.00196 | 0.00196 | 0 | 0 | 8 | M | 2 |  |  |  | ROZPOCET | 0 | 0 | 0 | 0 | 0 | 2 | 0 | 4 | 894858848
62 | M | 5523403190 | Nerezová sanita SANELA SLZN 30, zrkadlo (600 x 400 mm), obj.č. 95300 | ks | 1 |  | 0 |  |  | znížená |  | 0 | 0.00208 | 0.00208 | 0 | 0 | 8 | M | 2 |  |  |  | ROZPOCET | 0 | 0 | 0 | 0 | 0 | 2 | 0 | 4 | -582218238
63 | M | 5523403540 | Nerezová sanita SANELA SLZN 46, vešiak guľatý, obj.č. 95460 | ks | 1 |  | 0 |  |  | znížená |  | 0 | 0.00115 | 0.00115 | 0 | 0 | 8 | M | 2 |  |  |  | ROZPOCET | 0 | 0 | 0 | 0 | 0 | 2 | 0 | 4 | 1229891494
64 | M | 5523403590 | Nerezová sanita SANELA SLZN 48, vešiak na uteráky jednoduchý, obj.č. 95480 | ks | 1 |  | 0 |  |  | znížená |  | 0 | 0.00261 | 0.00261 | 0 | 0 | 8 | M | 2 |  |  |  | ROZPOCET | 0 | 0 | 0 | 0 | 0 | 2 | 0 | 4 | -822653849
65 | K | 725329103 | Montáž kuchynských drezov dvojitých, s dvoma drezmi, alebo okapovým drezom s rozmerom 1110 x 510, bez výtok. armatúr | súb | 1 |  | 0 |  |  | znížená |  | 0 | 0.00078359 | 0.00078359 | 0 | 0 | 4 | K | 2 |  |  |  | ROZPOCET | 0 | 0 | 0 | 0 | 0 | 2 | 0 | 4 | 391026274
66 | M | 5523148900 | Kuchynský drez Alveus do dosky BASIC 160 nerez 780x435-155,2x (28077) | ks | 1 |  | 0 |  |  | znížená |  | 0 | 0.00435 | 0.00435 | 0 | 0 | 8 | M | 2 |  |  |  | ROZPOCET | 0 | 0 | 0 | 0 | 0 | 2 | 0 | 4 | 1322254247
67 | K | 725539100 | Montáž elektrického zásobníka akumulačného stojatého do 30 L | súb | 1 |  | 0 |  |  | znížená |  | 0 | 0.00037532 | 0.00037532 | 0 | 0 | 4 | K | 2 |  |  |  | ROZPOCET | 0 | 0 | 0 | 0 | 0 | 2 | 0 | 4 | -624735054
68 | M | 5413000170 | Akumulačný elektrický tlakový ohrievač stojatý s objemom 30L STIEBEL ELTRON SHZ 30 | ks | 1 |  | 0 |  |  | znížená |  | 0 | 0.0164 | 0.0164 | 0 | 0 | 8 | M | 2 |  |  |  | ROZPOCET | 0 | 0 | 0 | 0 | 0 | 2 | 0 | 4 | 725099424
69 | K | 725819401 | Montáž ventilu rohového s pripojovacou rúrkou G 1/2 | súb | 9 |  | 0 |  |  | znížená |  | 0 | 8e-05 | 0.00072 | 0 | 0 | 4 | K | 2 |  |  |  | ROZPOCET | 0 | 0 | 0 | 0 | 0 | 2 | 0 | 4 | 737447753
70 | M | 5510124100 | Ventil rohový RDL 80 1/2" | ks | 9 |  | 0 |  |  | znížená |  | 0 | 0.00027 | 0.00243 | 0 | 0 | 8 | M | 2 |  |  |  | ROZPOCET | 0 | 0 | 0 | 0 | 0 | 2 | 0 | 4 | 818145088
71 | M | 5514678530 | KLUDI LOGO FLEX Hadica s kovovým efektom 1250 mm chróm 6105505-00 | ks | 1 |  | 0 |  |  | znížená |  | 0 | 0.001 | 0.001 | 0 | 0 | 8 | M | 2 |  |  |  | ROZPOCET | 0 | 0 | 0 | 0 | 0 | 2 | 0 | 4 | 1273266572
72 | K | 725829201 | Montáž batérie drezovej nástennej pákovej, alebo klasickej | ks | 1 |  | 0 |  |  | znížená |  | 0 | 4.2e-06 | 4.2e-06 | 0 | 0 | 4 | K | 2 |  |  |  | ROZPOCET | 0 | 0 | 0 | 0 | 0 | 2 | 0 | 4 | 206583500
73 | M | 5514671150 | KLUDI STANDARD Drezová batéria s MULTI pre pr. OhrievačeDN 15 chróm 317300515 | ks | 1 |  | 0 |  |  | znížená |  | 0 | 0.003 | 0.003 | 0 | 0 | 8 | M | 2 |  |  |  | ROZPOCET | 0 | 0 | 0 | 0 | 0 | 2 | 0 | 4 | -756321016
74 | K | 725829402 | Montáž batérie umývadlovej stojánkovej, pákovej, senzorovej s prívodom teplej a studenej vody | ks | 1 |  | 0 |  |  | znížená |  | 0 | 4.134e-05 | 4.134e-05 | 0 | 0 | 4 | K | 2 |  |  |  | ROZPOCET | 0 | 0 | 0 | 0 | 0 | 2 | 0 | 4 | 801085578
75 | M | 4050202210 | SANELA Automatické batérie pre umývadlá a drezy SLU 02N, Umývadlová batéria pre teplú a studenú vodu, 24V DC, obj.č. 23028 | ks | 1 |  | 0 |  |  | znížená |  | 0 | 0.00218 | 0.00218 | 0 | 0 | 8 | M | 2 |  |  |  | ROZPOCET | 0 | 0 | 0 | 0 | 0 | 2 | 0 | 4 | 1862541835
76 | K | 725849202 | Montáž batérie sprchovej nástennej termostatickej | ks | 1 |  | 0 |  |  | znížená |  | 0 | 0.00012 | 0.00012 | 0 | 0 | 4 | K | 2 |  |  |  | ROZPOCET | 0 | 0 | 0 | 0 | 0 | 2 | 0 | 4 | 427411825
77 | M | 5514363100 | KLUDI Sprchová termostatická jednopáková batéria KLUDI-E | ks | 1 |  | 0 |  |  | znížená |  | 0 | 0.00105 | 0.00105 | 0 | 0 | 8 | M | 2 |  |  |  | ROZPOCET | 0 | 0 | 0 | 0 | 0 | 2 | 0 | 4 | 1355424667
78 | M | 5514643420 | KLUDI Sprchová súprava Sirena 2S 900 mm chróm | ks | 1 |  | 0 |  |  | znížená |  | 0 | 0.0015 | 0.0015 | 0 | 0 | 8 | M | 2 |  |  |  | ROZPOCET | 0 | 0 | 0 | 0 | 0 | 2 | 0 | 4 | -1680011084
79 | K | 725869301 | Montáž zápachovej uzávierky pre zariaďovacie predmety, umývadlová do D 40 | ks | 1 |  | 0 |  |  | znížená |  | 0 | 0 | 0 | 0 | 0 | 4 | K | 2 |  |  |  | ROZPOCET | 0 | 0 | 0 | 0 | 0 | 2 | 0 | 4 | -1150970327
80 | M | 5514702500 | Uzávierka zápachová RAS Bardejov sifón umývadlový Alca Plast A401, kovový DN32, kód ALC A401 | ks | 1 |  | 0 |  |  | znížená |  | 0 | 0.00116 | 0.00116 | 0 | 0 | 8 | M | 2 |  |  |  | ROZPOCET | 0 | 0 | 0 | 0 | 0 | 2 | 0 | 4 | -574392382
81 | K | 725869311 | Montáž zápachovej uzávierky pre zariaďovacie predmety, drezová do D 50 (pre jeden drez) | ks | 1 |  | 0 |  |  | znížená |  | 0 | 1.136e-05 | 1.136e-05 | 0 | 0 | 4 | K | 2 |  |  |  | ROZPOCET | 0 | 0 | 0 | 0 | 0 | 2 | 0 | 4 | -410419699
82 | M | 2863120185 | GEBERIT drezový odtok jednodielny d50 úsporný obj.č. 152.819.11.1 | ks | 1 |  | 0 |  |  | znížená |  | 0 | 0.00036 | 0.00036 | 0 | 0 | 8 | M | 2 |  |  |  | ROZPOCET | 0 | 0 | 0 | 0 | 0 | 2 | 0 | 4 | -1891177270
83 | K | 998725101 | Presun hmôt pre zariaďovacie predmety v objektoch výšky do 6 m | t | 0.126 |  | 0 |  |  | znížená |  | 0 | 0 | 0 | 0 | 0 | 4 | K | 2 |  |  |  | ROZPOCET | 0 | 0 | 0 | 0 | 0 | 2 | 0 | 4 | -803359170
| D | 763 | Konštrukcie - drevostavby |  |  |  | 0 |  |  |  |  | 0 |  | 2.0548 |  | 0 | 1 | D | 1 |  |  |  | ROZPOCET | [6 empty] | 0
84 | K | 763112122 | SDK priečka s izoláciou hr. 100 mm KNAUF W112 jednoduchá kca ocel profil dosky 2x GKF tl 12,5 mm | m2 | 21.7 |  | 0 |  |  | znížená |  | 0 | 0.046704 | 1.0135 | 0 | 0 | 4 | K | 2 |  |  |  | ROZPOCET | 0 | 0 | 0 | 0 | 0 | 2 | 0 | 4 | 1592182450
85 | K | 763114135 | SDK priečka s izoláciou inštalačná hr. 220 mm KNAUF dvojitá kca ocel profil dosky 2x GKBI tl 12,5 mm | m2 | 9.5 |  | 0 |  |  | znížená |  | 0 | 0.043439 | 0.41267 | 0 | 0 | 4 | K | 2 |  |  |  | ROZPOCET | 0 | 0 | 0 | 0 | 0 | 2 | 0 | 4 | 520233092
86 | K | 763138311 | Podhľad sadrokartónový protipožiarny vodeodolný RFI 2x12,5 - OK, upevnenie na závesoch | m2 | 23.18 |  | 0 |  |  | znížená |  | 0 | 0.025443 | 0.58976 | 0 | 0 | 4 | K | 2 |  |  |  | ROZPOCET | 0 | 0 | 0 | 0 | 0 | 2 | 0 | 4 | 501748874
87 | K | 763182112 | Zárubne oceľové pre SDK priečky KNAUF W112 v do 2,75 m š 600 mm hr. 100 mm | ks | 2 |  | 0 |  |  | znížená |  | 0 | 0.0085365 | 0.017073 | 0 | 0 | 4 | K | 2 |  |  |  | ROZPOCET | 0 | 0 | 0 | 0 | 0 | 2 | 0 | 4 | -1273075503
88 | K | 763182144 | Zárubne oceľové pre SDK priečky KNAUF W112 v do 2,75 m š 900 mm hr. 150 mm | ks | 1 |  | 0 |  |  | znížená |  | 0 | 0.021814 | 0.021814 | 0 | 0 | 4 | K | 2 |  |  |  | ROZPOCET | 0 | 0 | 0 | 0 | 0 | 2 | 0 | 4 | -261862131
89 | K | 998763301 | Presun hmôt pre sádrokartónové konštrukcie v objektoch výšky do 7 m | t | 2.345 |  | 0 |  |  | znížená |  | 0 | 0 | 0 | 0 | 0 | 4 | K | 2 |  |  |  | ROZPOCET | 0 | 0 | 0 | 0 | 0 | 2 | 0 | 4 | 1970292525
| D | 764 | Konštrukcie klampiarske |  |  |  | 0 |  |  |  |  | 0 |  | 0.014648 |  | 0 | 1 | D | 1 |  |  |  | ROZPOCET | [6 empty] | 0
90 | K | 764711111 | Oplechovanie parapetov Lindab rš 100 mm | m | 10.8 |  | 0 |  |  | znížená |  | 0 | 0.0013563 | 0.014648 | 0 | 0 | 4 | K | 2 |  |  |  | ROZPOCET | 0 | 0 | 0 | 0 | 0 | 2 | 0 | 4 | 444443184
91 | K | 998764101 | Presun hmôt pre konštrukcie klampiarske v objektoch výšky do 6 m | t | 0.009 |  | 0 |  |  | znížená |  | 0 | 0 | 0 | 0 | 0 | 4 | K | 2 |  |  |  | ROZPOCET | 0 | 0 | 0 | 0 | 0 | 2 | 0 | 4 | 710372085
| D | 766 | Konštrukcie stolárske |  |  |  | 0 |  |  |  |  | 0 |  | 0.10211 |  | 0 | 1 | D | 1 |  |  |  | ROZPOCET | [6 empty] | 0
92 | K | 766661112 | Montáž dverového krídla kompletiz.otváravého do oceľovej alebo fošňovej zárubne, jednokrídlové | ks | 4 |  | 0 |  |  | znížená |  | 0 | 0 | 0 | 0 | 0 | 4 | K | 2 |  |  |  | ROZPOCET | 0 | 0 | 0 | 0 | 0 | 2 | 0 | 4 | -334347278
93 | M | 6117103113 | Dvere SAPELI vnútorné, laminátové, variant M10 plné, mechanicky odolné plné, dekór CPL šedá tmavá U765, DTD, š.60, 80, 90cm /STN, obj.č.CPLFE10 | ks | 4 |  | 0 |  |  | znížená |  | 0 | 0.025 | 0.1 | 0 | 0 | 8 | M | 2 |  |  |  | ROZPOCET | 0 | 0 | 0 | 0 | 0 | 2 | 0 | 4 | 2042123560
94 | K | 766695212 | Montáž prahu dverí, jednokrídlových | ks | 1 |  | 0 |  |  | znížená |  | 0 | 3.0624e-05 | 3.0624e-05 | 0 | 0 | 4 | K | 2 |  |  |  | ROZPOCET | 0 | 0 | 0 | 0 | 0 | 2 | 0 | 4 | -1489924246
95 | M | 6118718100 | Prah dubový dĺžky 92 šírky 15 cm | ks | 1 |  | 0 |  |  | znížená |  | 0 | 0.00208 | 0.00208 | 0 | 0 | 8 | M | 2 |  |  |  | ROZPOCET | 0 | 0 | 0 | 0 | 0 | 2 | 0 | 4 | 760298083
96 | K | 998766101 | Presun hmot pre konštrukcie stolárske v objektoch výšky do 6 m | t | 0.103 |  | 0 |  |  | znížená |  | 0 | 0 | 0 | 0 | 0 | 4 | K | 2 |  |  |  | ROZPOCET | 0 | 0 | 0 | 0 | 0 | 2 | 0 | 4 | -1128575311
| D | 767 | Konštrukcie doplnkové kovové |  |  |  | 0 |  |  |  |  | 0 |  | 8.6561 |  | 0.8466 | 1 | D | 1 |  |  |  | ROZPOCET | [6 empty] | 0
97 | K | 767122811 | Demontáž stien a priečok s výplňou z drôtenej siete skrutkovaných, -0,01700t | m2 | 49.8 |  | 0 |  |  | znížená |  | 0 | 0 | 0 | 0.017 | 0.8466 | 4 | K | 2 |  |  |  | ROZPOCET | 0 | 0 | 0 | 0 | 0 | 2 | 0 | 4 | 82716166
98 | K | 767212111-KD | Montáž oceľového kruhového schodiska, D950, 15 stup 196,7/204,2 | kg | 350 |  | 0 |  |  | znížená |  | 0 | 6e-05 | 0.021 | 0 | 0 | 4 | K | 2 |  |  |  | ROZPOCET | 0 | 0 | 0 | 0 | 0 | 2 | 0 | 4 | -1589048205
99 | M | 5534666700-KD | Oceľové kruhové schodisko, D950, 15 stup, 196,7/204,2 | kg | 378 |  | 0 |  |  | znížená |  | 0 | 0.0191 | 7.2198 | 0 | 0 | 8 | M | 2 |  |  |  | ROZPOCET | 0 | 0 | 0 | 0 | 0 | 2 | 0 | 4 | 412093694
100 | K | 767221120 | Montáž zábradlí schodísk z rúrok do muriva, s hmotnosťou 1 bm zábradlia nad 15 do 25 kg | m | 13 |  | 0 |  |  | znížená |  | 0 | 0 | 0 | 0 | 0 | 4 | K | 2 |  |  |  | ROZPOCET | 0 | 0 | 0 | 0 | 0 | 2 | 0 | 4 | -1442679738
101 | M | 5539153400 | Zábradllie schodiskové s výplňou zo zvislých oceľových tyčí, výška 1000 mm | bm | 13 |  | 0 |  |  | znížená |  | 0 | 0.0705 | 0.9165 | 0 | 0 | 8 | M | 2 |  |  |  | ROZPOCET | 0 | 0 | 0 | 0 | 0 | 2 | 0 | 4 | 825731753
102 | K | 767251111 | Montáž podiest z oceľového ryhovaného plechu | kg | 44 |  | 0 |  |  | znížená |  | 0 | 4.59e-05 | 0.0020196 | 0 | 0 | 4 | K | 2 |  |  |  | ROZPOCET | 0 | 0 | 0 | 0 | 0 | 2 | 0 | 4 | 1252027576
103 | M | 1361041800 | Plech oceľový hrubý ozn. STN 10 004.0 podľa EN S185 5x1000x2000 mm | t | 0.048 |  | 0 |  |  | znížená |  | 0 | 1 | 0.048 | 0 | 0 | 8 | M | 2 |  |  |  | ROZPOCET | 0 | 0 | 0 | 0 | 0 | 2 | 0 | 4 | -807566862
104 | K | 767631332-2 | Montáž okna plastového dvojdielneho so zasklením šírky 1800 mm x výšky 1200 mm | ks | 7 |  | 0 |  |  | znížená |  | 0 | 0.00053 | 0.00371 | 0 | 0 | 4 | K | 2 |  |  |  | ROZPOCET | 0 | 0 | 0 | 0 | 0 | 2 | 0 | 4 | -2546691
| VV |  | 6+1 |  | 7 | [12 empty] | VV | 2 | 2 | True | 1 | ROZPOCET
105 | M | 6114117700 | Plastové okno dvojkrídlové otváravé, otvaravo-sklopné výšky/šírky 1200/1800 mm, Uw=1,0 | ks | 7 |  | 0 |  |  | znížená |  | 0 | 0.06358 | 0.44506 | 0 | 0 | 8 | M | 2 |  |  |  | ROZPOCET | 0 | 0 | 0 | 0 | 0 | 2 | 0 | 4 | 1553269034
106 | K | 998767101 | Presun hmôt pre kovové stavebné doplnkové konštrukcie v objektoch výšky do 6 m | t | 8.593 |  | 0 |  |  | znížená |  | 0 | 0 | 0 | 0 | 0 | 4 | K | 2 |  |  |  | ROZPOCET | 0 | 0 | 0 | 0 | 0 | 2 | 0 | 4 | -1885344911
| D | 771 | Podlahy z dlaždíc |  |  |  | 0 |  |  |  |  | 0 |  | 0.16831 |  | 0 | 1 | D | 1 |  |  |  | ROZPOCET | [6 empty] | 0
107 | K | 771575110 | Montáž podláh z dlaždíc keram. ukladanie do tmelu bez povrchové úpravy alebo glaz. hladkých 400x400 mm | m2 | 6.65 |  | 0 |  |  | znížená |  | 0 | 0.0049098 | 0.03265 | 0 | 0 | 4 | K | 2 |  |  |  | ROZPOCET | 0 | 0 | 0 | 0 | 0 | 2 | 0 | 4 | -284161082
108 | M | 5976412702 | Dlaždice keramické - výber investora | m2 | 6.783 |  | 0 |  |  | znížená |  | 0 | 0.02 | 0.13566 | 0 | 0 | 8 | M | 2 |  |  |  | ROZPOCET | 0 | 0 | 0 | 0 | 0 | 2 | 0 | 4 | 1106327468
109 | K | 998771101 | Presun hmôt pre podlahy z dlaždíc v objektoch výšky do 6m | t | 0.168 |  | 0 |  |  | znížená |  | 0 | 0 | 0 | 0 | 0 | 4 | K | 2 |  |  |  | ROZPOCET | 0 | 0 | 0 | 0 | 0 | 2 | 0 | 4 | 975966598
| D | 775 | Podlahy vlysové a parketové |  |  |  | 0 |  |  |  |  | 0 |  | 0.19588 |  | 0 | 1 | D | 1 |  |  |  | ROZPOCET | [6 empty] | 0
110 | K | 775552001 | Zhotovenie plávajúcej podlahy , z laminátových parkiet, na kovové zámky "click", 1285x192 mm | m2 | 22.54 |  | 0 |  |  | znížená |  | 0 | 0 | 0 | 0 | 0 | 4 | K | 2 |  |  |  | ROZPOCET | 0 | 0 | 0 | 0 | 0 | 2 | 0 | 4 | -583491756
111 | M | 6119800100 | Laminátové parkety KRONOSPAN LUCKYFLOOR 1285x195x8 mm | m2 | 22.765 |  | 0 |  |  | znížená |  | 0 | 0.0081 | 0.1844 | 0 | 0 | 8 | M | 2 |  |  |  | ROZPOCET | 0 | 0 | 0 | 0 | 0 | 2 | 0 | 4 | -306887405
112 | K | 775552012 | Montáž obvodovej soklovej lišty plastovej pre plávajúcu podlahu click, pripevnenej vrutmi s pretmelením | m | 19.65 |  | 0 |  |  | znížená |  | 0 | 0.00018015 | 0.00354 | 0 | 0 | 4 | K | 2 |  |  |  | ROZPOCET | 0 | 0 | 0 | 0 | 0 | 2 | 0 | 4 | -1646928420
113 | M | 6119800952 | Lišta soklová, EGGER 6x2400, KRONOSPAN 4x2600, PARKETT PLUS | m | 19.847 |  | 0 |  |  | znížená |  | 0 | 0.00040006 | 0.00794 | 0 | 0 | 8 | M | 2 |  |  |  | ROZPOCET | 0 | 0 | 0 | 0 | 0 | 2 | 0 | 4 | -1238299805
114 | K | 998775101 | Presun hmôt pre podlahy vlysové a parketové v objektoch výšky do 6 m | t | 0.196 |  | 0 |  |  | znížená |  | 0 | 0 | 0 | 0 | 0 | 4 | K | 2 |  |  |  | ROZPOCET | 0 | 0 | 0 | 0 | 0 | 2 | 0 | 4 | 1185110030
| D | 781 | Dokončovacie práce a obklady |  |  |  | 0 |  |  |  |  | 0 |  | 0.8989 |  | 0 | 1 | D | 1 |  |  |  | ROZPOCET | [6 empty] | 0
115 | K | 781445208 | Montáž obkladov stien z obkladačiek hutných, keramických do tmelu flexibil., veľkosť 200x200 mm | m2 | 36.1 |  | 0 |  |  | znížená |  | 0 | 0.00285 | 0.10289 | 0 | 0 | 4 | K | 2 |  |  |  | ROZPOCET | 0 | 0 | 0 | 0 | 0 | 2 | 0 | 4 | 1403797538
116 | M | 5976575500 | Obkladačky keramické glazované jednofarebné hladké B 200x200 trieda oteruvzdornosti IV Ia - určí investor | m2 | 37.905 |  | 0 |  |  | znížená |  | 0 | 0.021 | 0.79601 | 0 | 0 | 8 | M | 2 |  |  |  | ROZPOCET | 0 | 0 | 0 | 0 | 0 | 2 | 0 | 4 | 1144120027
117 | K | 998781101 | Presun hmôt pre obklady keramické v objektoch výšky do 6 m | t | 0.814 |  | 0 |  |  | znížená |  | 0 | 0 | 0 | 0 | 0 | 4 | K | 2 |  |  |  | ROZPOCET | 0 | 0 | 0 | 0 | 0 | 2 | 0 | 4 | 1578521615
| D | 783 | Dokončovacie práce - nátery |  |  |  | 0 |  |  |  |  | 0 |  | 0.045228 |  | 0 | 1 | D | 1 |  |  |  | ROZPOCET | [6 empty] | 0
118 | K | 783122710 | Nátery oceľ.konštr. syntetické na vzduchu schnúce farby šedej ťažkých "A" základné | m2 | 38.88 |  | 0 |  |  | znížená |  | 0 | 0.00015034 | 0.0058452 | 0 | 0 | 4 | K | 2 |  |  |  | ROZPOCET | 0 | 0 | 0 | 0 | 0 | 2 | 0 | 4 | 690860384
119 | K | 783180012 | Nátery oceľových konštrukcií stredných "B" a plnostenných "D" vodou riediteľné farby protipožiarne napeňujúce,Plamostop hr.200 mikrometrov | m2 | 38.88 |  | 0 |  |  | znížená |  | 0 | 0.00068165 | 0.026503 | 0 | 0 | 4 | K | 2 |  |  |  | ROZPOCET | 0 | 0 | 0 | 0 | 0 | 2 | 0 | 4 | -344168126
120 | K | 783894612 | Náter farbami ekologickými riediteľnými vodou SADAKRINOM bielym pre náter sadrokartón. stropov 2x | m2 | 23.56 |  | 0 |  |  | znížená |  | 0 | 0.00033333 | 0.0078533 | 0 | 0 | 4 | K | 2 |  |  |  | ROZPOCET | 0 | 0 | 0 | 0 | 0 | 2 | 0 | 4 | -98252853
121 | K | 783894622 | Náter farbami ekologickými riediteľnými vodou SADAKRINOM bielym pre náter sadrokartón. stien 2x | m2 | 15.08 |  | 0 |  |  | znížená |  | 0 | 0.00033333 | 0.0050266 | 0 | 0 | 4 | K | 2 |  |  |  | ROZPOCET | 0 | 0 | 0 | 0 | 0 | 2 | 0 | 4 | 1111120492
| D | 784 | Dokončovacie práce - maľby |  |  |  | 0 |  |  |  |  | 0 |  | 0.070375 |  | 0 | 1 | D | 1 |  |  |  | ROZPOCET | [6 empty] | 0
122 | K | 784452271 | Maľby z maliarskych zmesí Primalex, Farmal, ručne nanášané dvojnásobné základné na podklad jemnozrnný výšky do 3, 80 m | m2 | 329.933 |  | 0 |  |  | znížená |  | 0 | 0.0002133 | 0.070375 | 0 | 0 | 4 | K | 2 |  |  |  | ROZPOCET | 0 | 0 | 0 | 0 | 0 | 2 | 0 | 4 | -362936095

## 03 - TZB
{e0e7fc49-d579-4074-a6ab-5e49521db901}
0
| KRYCÍ LIST ROZPOČTU | [7 empty] | v --- nižšie sa nachádzajú doplnkové a pomocné údaje k zostavám --- v | [8 empty] | False
Stavba:
Stavebné úpravy hasičskej zbrojnice v Starej Ľubovni
Objekt:
03 - TZB
| JKSO: |  |  |  |  | KS:
| Miesto: |  | Stará Ľuovňa |  |  | Dátum: | 19. 3. 2020
| Objednávateľ: |  |  |  |  | IČO:
|  | Mesto Stará Ľubovňa |  |  |  | IČ DPH:
| Zhotoviteľ: |  |  |  |  | IČO: | Vyplň údaj
|  | Vyplň údaj |  |  |  | IČ DPH: | Vyplň údaj
| Projektant: |  |  |  |  | IČO:
|  | Ing. Vladislav Slosarčik |  |  |  | IČ DPH:
| Spracovateľ: |  |  |  |  | IČO:
|  | Ing. Slosarčik |  |  |  | IČ DPH:
Poznámka:
| Cena bez DPH | [5 empty] | 0
|  |  | Základ dane |  |  | Sadzba dane | Výška dane
| DPH | základná | 0 |  |  | 20% | 0
|  | znížená | 0 |  |  | 20% | 0
|  | zákl. prenesená | 0 |  |  | 20% | 0
|  | zníž. prenesená | 0 |  |  | 20% | 0
|  | nulová | 0 |  |  | 0% | 0
| Cena s DPH |  |  | v | EUR |  | 0
| Projektant |  |  | Spracovateľ
| Dátum a podpis: |  | Pečiatka | Dátum a podpis: |  |  | Pečiatka
| Objednávateľ |  |  | Zhotoviteľ
| Dátum a podpis: |  | Pečiatka | Dátum a podpis: |  |  | Pečiatka
REKAPITULÁCIA ROZPOČTU
Stavba:
Stavebné úpravy hasičskej zbrojnice v Starej Ľubovni
Objekt:
03 - TZB
Miesto: |  |  | Stará Ľuovňa |  |  | Dátum: | 19. 3. 2020
Objednávateľ: |  |  | Mesto Stará Ľubovňa |  |  | Projektant: | Ing. Vladislav Slosarčik
Zhotoviteľ: |  |  | Vyplň údaj |  |  | Spracovateľ: | Ing. Slosarčik
Kód dielu - Popis | [6 empty] | Cena celkom [EUR]
Náklady z rozpočtu | [6 empty] | 0 | [11 empty] | -1
| HSV - Práce a dodávky HSV | [5 empty] | 0
| 9 - Ostatné konštrukcie a práce-búranie | [5 empty] | 0
| PSV - Práce a dodávky PSV | [5 empty] | 0
| 713 - Izolácie tepelné | [5 empty] | 0
| 733 - Ústredné kúrenie, rozvodné potrubie | [5 empty] | 0
| 734 - Ústredné kúrenie, armatúry. | [5 empty] | 0
| 735 - Ústredné kúrenie, vykurov. telesá | [5 empty] | 0
| 766 - Konštrukcie stolárske | [5 empty] | 0
| 767 - Konštrukcie doplnkové kovové | [5 empty] | 0
| 783 - Dokončovacie práce - nátery | [5 empty] | 0
| OST - OST | [5 empty] | 0
ROZPOČET
Stavba:
Stavebné úpravy hasičskej zbrojnice v Starej Ľubovni
Objekt:
03 - TZB
Miesto: |  |  | Stará Ľuovňa |  |  | Dátum: | 19. 3. 2020
Objednávateľ: |  |  | Mesto Stará Ľubovňa |  |  | Projektant: | Ing. Vladislav Slosarčik
Zhotoviteľ: |  |  | Vyplň údaj |  |  | Spracovateľ: | Ing. Slosarčik
PČ | Typ | Kód | Popis | MJ | Množstvo | J.cena [EUR] | Cena celkom [EUR] | Cenová sústava |  | DPH | J. Nh [h] | Nh celkom [h] | J. hmotnosť [t] | Hmotnosť celkom [t] | J. suť [t] | Suť Celkom [t]
Náklady z rozpočtu | [6 empty] | 0 |  |  |  |  | 0 |  | 0.46842 |  | 0.004 |  | D | -1 | [10 empty] | 0
| D | HSV | Práce a dodávky HSV |  |  |  | 0 |  |  |  |  | 0 |  | 0 |  | 0.004 | 1 | D | 0 |  |  |  | ROZPOCET | [6 empty] | 0
| D | 9 | Ostatné konštrukcie a práce-búranie |  |  |  | 0 |  |  |  |  | 0 |  | 0 |  | 0.004 | 1 | D | 1 |  |  |  | ROZPOCET | [6 empty] | 0
1 | K | 971042141 | Vybúranie otvoru v betónových priečkach a stenách do profilu 60 mm, hr. do 300 mm -0,001 t | ks | 4 |  | 0 |  |  | znížená |  | 0 | 0 | 0 | 0.001 | 0.004 | 4 | K | 2 |  |  |  | ROZPOCET | 0 | 0 | 0 | 0 | 0 | 2 | 0 | 4 | -473274161
| D | PSV | Práce a dodávky PSV |  |  |  | 0 |  |  |  |  | 0 |  | 0.46842 |  | 0 | 2 | D | 0 |  |  |  | ROZPOCET | [6 empty] | 0
| D | 713 | Izolácie tepelné |  |  |  | 0 |  |  |  |  | 0 |  | 0.00792 |  | 0 | 2 | D | 1 |  |  |  | ROZPOCET | [6 empty] | 0
2 | K | 713482121 | Montáž trubíc z PE, hr.15-20 mm,vnút.priemer do 38 mm | m | 72 |  | 0 |  |  | znížená |  | 0 | 2e-05 | 0.00144 | 0 | 0 | 16 | K | 2 |  |  |  | ROZPOCET | 0 | 0 | 0 | 0 | 0 | 2 | 0 | 16 | -339110187
| VV |  | 6,00*6*2 |  | 72 | [12 empty] | VV | 2 | 2 | True | 1 | ROZPOCET
3 | M | 2837741551 | Izolácia Trubice 25/5-DG (200) ARC-0002 | m | 72 |  | 0 |  |  | znížená |  | 0 | 9e-05 | 0.00648 | 0 | 0 | 32 | M | 2 |  |  |  | ROZPOCET | 0 | 0 | 0 | 0 | 0 | 2 | 0 | 16 | 1244563902
4 | K | 998713202 | Presun hmôt pre izolácie tepelné v objektoch výšky nad 6 m do 12 m | % |  |  | 0 |  |  | znížená |  | 0 | 0 | 0 | 0 | 0 | 16 | K | 2 |  |  |  | ROZPOCET | 0 | 0 | 0 | 0 | 0 | 2 | 0 | 16 | 1310929977
| D | 733 | Ústredné kúrenie, rozvodné potrubie |  |  |  | 0 |  |  |  |  | 0 |  | 0.12168 |  | 0 | 2 | D | 1 |  |  |  | ROZPOCET | [6 empty] | 0
5 | K | 733111103 | Potrubie z rúrok závitových oceľových bezšvových bežných nízkotlakových DN 15 | m | 72 |  | 0 |  |  | znížená |  | 0 | 0.0015285 | 0.11005 | 0 | 0 | 16 | K | 2 |  |  |  | ROZPOCET | 0 | 0 | 0 | 0 | 0 | 2 | 0 | 16 | -911589501
6 | K | 733111104 | Potrubie z rúrok závitových oceľových bezšvových bežných nízkotlakových DN 20 | m | 6 |  | 0 |  |  | znížená |  | 0 | 0.001939 | 0.011634 | 0 | 0 | 16 | K | 2 |  |  |  | ROZPOCET | 0 | 0 | 0 | 0 | 0 | 2 | 0 | 16 | 1794301523
7 | K | 733123110 | Príplatok za zhotovenie prípojky z hladkých rúrok priemer 22/2,6 | ks | 2 |  | 0 |  |  | znížená |  | 0 | 0 | 0 | 0 | 0 | 16 | K | 2 |  |  |  | ROZPOCET | 0 | 0 | 0 | 0 | 0 | 2 | 0 | 16 | -1195546416
8 | K | 733190107 | Ostatné tlakové skúšky potrubia z oceľových rúrok závitových do DN 40 | m | 78 |  | 0 |  |  | znížená |  | 0 | 0 | 0 | 0 | 0 | 16 | K | 2 |  |  |  | ROZPOCET | 0 | 0 | 0 | 0 | 0 | 2 | 0 | 16 | 1497638588
9 | K | 733190217 | Tlaková skúška potrubia z oceľových rúrok do priem. 89/5 | m | 2 |  | 0 |  |  | znížená |  | 0 | 0 | 0 | 0 | 0 | 16 | K | 2 |  |  |  | ROZPOCET | 0 | 0 | 0 | 0 | 0 | 2 | 0 | 16 | 114539052
10 | K | 998733101 | Presun hmôt pre rozvody potrubia v objektoch výšky do 6 m | t | 0.468 |  | 0 |  |  | znížená |  | 0 | 0 | 0 | 0 | 0 | 16 | K | 2 |  |  |  | ROZPOCET | 0 | 0 | 0 | 0 | 0 | 2 | 0 | 16 | 875327224
| D | 734 | Ústredné kúrenie, armatúry. |  |  |  | 0 |  |  |  |  | 0 |  | 0.0042 |  | 0 | 2 | D | 1 |  |  |  | ROZPOCET | [6 empty] | 0
11 | K | 734209101 | Montáž závitovej armatúry s 1 závitom do G 1/2 | ks | 5 |  | 0 |  |  | znížená |  | 0 | 3e-05 | 0.00015 | 0 | 0 | 16 | K | 2 |  |  |  | ROZPOCET | 0 | 0 | 0 | 0 | 0 | 2 | 0 | 16 | -353201201
12 | M | 4848906380 | Vykurovanie - armatúra Automatický odvzdušňovací ventil, zvislý, mosadz, 3/8" | ks | 5 |  | 0 |  |  | znížená |  | 0 | 0.0001 | 0.0005 | 0 | 0 | 32 | M | 2 |  |  |  | ROZPOCET | 0 | 0 | 0 | 0 | 0 | 2 | 0 | 16 | 1116055452
13 | K | 734209114 | Montáž závitovej armatúry s 2 závitmi do G 3/4 | ks | 5 |  | 0 |  |  | znížená |  | 0 | 2e-05 | 0.0001 | 0 | 0 | 16 | K | 2 |  |  |  | ROZPOCET | 0 | 0 | 0 | 0 | 0 | 2 | 0 | 16 | 1252578140
14 | M | 55174004e20 | Armatúry a príslušenstvo uzatvárací ventil s uzamykateľnou plombou DN 20 | ks | 5 |  | 0 |  |  | znížená |  | 0 | 0.0002 | 0.001 | 0 | 0 | 32 | M | 2 |  |  |  | ROZPOCET | 0 | 0 | 0 | 0 | 0 | 2 | 0 | 16 | 2040823594
15 | K | 734291113 | Ostané armatúry kohútiky plniace a vypúšťacie normy 13 7061, PN 1,0/100° C G 1/2 | kus | 5 |  | 0 |  |  | znížená |  | 0 | 0.00049 | 0.00245 | 0 | 0 | 16 | K | 2 |  |  |  | ROZPOCET | 0 | 0 | 0 | 0 | 0 | 2 | 0 | 16 | -476912967
16 | K | 998734101 | Presun hmôt pre armatúry v objektoch výšky do 6 m | t | 0.468 |  | 0 |  |  | znížená |  | 0 | 0 | 0 | 0 | 0 | 16 | K | 2 |  |  |  | ROZPOCET | 0 | 0 | 0 | 0 | 0 | 2 | 0 | 16 | 699984771
| D | 735 | Ústredné kúrenie, vykurov. telesá |  |  |  | 0 |  |  |  |  | 0 |  | 0.24338 |  | 0 | 2 | D | 1 |  |  |  | ROZPOCET | [6 empty] | 0
17 | K | 734209142 | Montáž závitovej armatúry so 4 závitmi do G 1/2 | ks | 5 |  | 0 |  |  | znížená |  | 0 | 5e-05 | 0.00025 | 0 | 0 | 16 | K | 2 |  |  |  | ROZPOCET | 0 | 0 | 0 | 0 | 0 | 2 | 0 | 16 | 1091316925
18 | M | 4228461167 | Pripáj. diel vyk. telies rohový, Rp 1/2 x G 3/4, obojstr. vypúšť. a napúšť., uzatvár. | ks | 5 |  | 0 |  |  | znížená |  | 0 | 0.00014704 | 0.00073519 | 0 | 0 | 32 | M | 2 |  |  |  | ROZPOCET | 0 | 0 | 0 | 0 | 0 | 2 | 0 | 16 | -324134430
19 | K | 735153300 | Príplatok k cene za odvzdušňovací ventil telies | ks | 5 |  | 0 |  |  | znížená |  | 0 | 5e-05 | 0.00025 | 0 | 0 | 16 | K | 2 |  |  |  | ROZPOCET | 0 | 0 | 0 | 0 | 0 | 2 | 0 | 16 | -515011637
20 | M | 484540095k | Vykurovacie telesá príslušenstvo uchytenie do steny | sub | 5 |  | 0 |  |  | znížená |  | 0 | 0 | 0 | 0 | 0 | 32 | M | 2 |  |  |  | ROZPOCET | 0 | 0 | 0 | 0 | 0 | 2 | 0 | 16 | -2080508590
21 | K | 735153309 | Nastavenie hydrauliky vykurovacích telies | ks | 5 |  | 0 |  |  | znížená |  | 0 | 5e-05 | 0.00025 | 0 | 0 | 16 | K | 2 |  |  |  | ROZPOCET | 0 | 0 | 0 | 0 | 0 | 2 | 0 | 16 | -708975541
22 | K | 735159522 | Montáž vykurovacieho telesa dvojradového bez odvzdušnenia do 2040mm | ks | 5 |  | 0 |  |  | znížená |  | 0 | 0 | 0 | 0 | 0 | 16 | K | 2 |  |  |  | ROZPOCET | 0 | 0 | 0 | 0 | 0 | 2 | 0 | 16 | -154859329
23 | M | 4845374250 | Vykurovacie teleso doskové oceľové KORAD 21K 600x600 úzke s bočným pripojením, s dvoma panelmi a jedným konvektorom | ks | 1 |  | 0 |  |  | znížená |  | 0 | 0.017 | 0.017 | 0 | 0 | 32 | M | 2 |  |  |  | ROZPOCET | 0 | 0 | 0 | 0 | 0 | 2 | 0 | 16 | 266761500
24 | M | 4845385450 | Vykurovacie teleso doskové oceľové KORAD 33K 600x1200 s bočným pripojením, s troma panelmi a troma konvektormi | ks | 4 |  | 0 |  |  | znížená |  | 0 | 0.05576 | 0.22304 | 0 | 0 | 32 | M | 2 |  |  |  | ROZPOCET | 0 | 0 | 0 | 0 | 0 | 2 | 0 | 16 | -658400241
25 | K | 735191905 | Ostatné opravy vykurovacích telies,odvzdušnenie telesa | ks | 5 |  | 0 |  |  | znížená |  | 0 | 0 | 0 | 0 | 0 | 16 | K | 2 |  |  |  | ROZPOCET | 0 | 0 | 0 | 0 | 0 | 2 | 0 | 16 | -160914818
26 | M | 4228461036 | 1/2" termostatický ventil V, priamy, vonkajší závit G3/4 | ks | 5 |  | 0 |  |  | znížená |  | 0 | 0.00016333 | 0.00081667 | 0 | 0 | 32 | M | 2 |  |  |  | ROZPOCET | 0 | 0 | 0 | 0 | 0 | 2 | 0 | 16 | 2089227443
27 | M | 4228461087 | 1/2" spiatočkový ventil RL-5, priamy | ks | 5 |  | 0 |  |  | znížená |  | 0 | 7.75e-05 | 0.0003875 | 0 | 0 | 32 | M | 2 |  |  |  | ROZPOCET | 0 | 0 | 0 | 0 | 0 | 2 | 0 | 16 | -403831570
28 | K | 735191910 | Napustenie vody do vykurovacieho systému vrátane potrubia o v. pl. vykurovacích telies | m2 | 4 |  | 0 |  |  | znížená |  | 0 | 0 | 0 | 0 | 0 | 16 | K | 2 |  |  |  | ROZPOCET | 0 | 0 | 0 | 0 | 0 | 2 | 0 | 16 | -317929243
29 | M | 4849211008 | Termostatická hlavica, priame drážky, poloha "0", 6-30°C | ks | 5 |  | 0 |  |  | znížená |  | 0 | 0.00013 | 0.00065 | 0 | 0 | 32 | M | 2 |  |  |  | ROZPOCET | 0 | 0 | 0 | 0 | 0 | 2 | 0 | 16 | -1640171558
30 | K | 998735201 | Presun hmôt pre vykurovacie telesá v objektoch výšky do 6 m | % |  |  | 0 |  |  | znížená |  | 0 | 0 | 0 | 0 | 0 | 16 | K | 2 |  |  |  | ROZPOCET | 0 | 0 | 0 | 0 | 0 | 2 | 0 | 16 | -1696592243
| D | 766 | Konštrukcie stolárske |  |  |  | 0 |  |  |  |  | 0 |  | 0.080531 |  | 0 | 2 | D | 1 |  |  |  | ROZPOCET | [6 empty] | 0
31 | K | 766811002 | Montáž kuchynskej linky drevenej, korpus spodnej skrinky, na nožičkách, šírky nad 400 do 800 mm | ks | 6 |  | 0 |  |  | znížená |  | 0 | 0 | 0 | 0 | 0 | 16 | K | 2 |  |  |  | ROZPOCET | 0 | 0 | 0 | 0 | 0 | 2 | 0 | 16 | -1293827825
32 | M | 6156205010 | Korpus drev. spodnej skrinky na nožičkách do 800 mm | ks | 6 |  | 0 |  |  | znížená |  | 0 | 0.0025 | 0.015 | 0 | 0 | 32 | M | 2 |  |  |  | ROZPOCET | 0 | 0 | 0 | 0 | 0 | 2 | 0 | 16 | -43336814
33 | K | 766811004 | Montáž kuchynskej linky drevenej, pripevnenie soklíkovej lišty | ks | 4 |  | 0 |  |  | znížená |  | 0 | 0 | 0 | 0 | 0 | 16 | K | 2 |  |  |  | ROZPOCET | 0 | 0 | 0 | 0 | 0 | 2 | 0 | 16 | -456667264
34 | M | 6156205030 | Soklíková lišta drevená | ks | 4 |  | 0 |  |  | znížená |  | 0 | 0.0005 | 0.002 | 0 | 0 | 32 | M | 2 |  |  |  | ROZPOCET | 0 | 0 | 0 | 0 | 0 | 2 | 0 | 16 | -880908654
35 | K | 766811012 | Montáž kuchynskej linky drevenej, korpus hornej skrinky, priskrutkovaných na stenu, šírky nad 400 do 800 mm | ks | 6 |  | 0 |  |  | znížená |  | 0 | 0 | 0 | 0 | 0 | 16 | K | 2 |  |  |  | ROZPOCET | 0 | 0 | 0 | 0 | 0 | 2 | 0 | 16 | 685410316
36 | M | 6156205080 | Korpus drev. hornej skrinky do 800 mm | ks | 6 |  | 0 |  |  | znížená |  | 0 | 0.004 | 0.024 | 0 | 0 | 32 | M | 2 |  |  |  | ROZPOCET | 0 | 0 | 0 | 0 | 0 | 2 | 0 | 16 | -219507295
37 | K | 766811021 | Montáž kuchynskej linky drevenej, dvierka hornej skrinky vrátane pántov, plné | ks | 10 |  | 0 |  |  | znížená |  | 0 | 0 | 0 | 0 | 0 | 16 | K | 2 |  |  |  | ROZPOCET | 0 | 0 | 0 | 0 | 0 | 2 | 0 | 16 | 2064950575
| VV |  | 5*2 |  | 10 | [12 empty] | VV | 2 | 2 | True | 1 | ROZPOCET
38 | M | 6156705000 | Dvierka drev. hornej skrinky vrátane pántov, plné | ks | 10 |  | 0 |  |  | znížená |  | 0 | 0.0015 | 0.015 | 0 | 0 | 32 | M | 2 |  |  |  | ROZPOCET | 0 | 0 | 0 | 0 | 0 | 2 | 0 | 16 | 1931478079
39 | K | 766811026 | Montáž kuchynskej linky drevenej, dvierka spodnej skrinky vrátane pántov, plné | ks | 10 |  | 0 |  |  | znížená |  | 0 | 0 | 0 | 0 | 0 | 16 | K | 2 |  |  |  | ROZPOCET | 0 | 0 | 0 | 0 | 0 | 2 | 0 | 16 | -1227163588
| VV |  | 5*2 |  | 10 | [12 empty] | VV | 2 | 2 | True | 1 | ROZPOCET
40 | M | 6156705040 | Dvierka drev. spodnej skrinky vrátane pántov, plné | ks | 10 |  | 0 |  |  | znížená |  | 0 | 0.0018 | 0.018 | 0 | 0 | 32 | M | 2 |  |  |  | ROZPOCET | 0 | 0 | 0 | 0 | 0 | 2 | 0 | 16 | 946864916
41 | K | 766811033 | Montáž kuchynskej linky drevenej, pracovnej dosky vrátane zadnej zaklapavacej lišty nad 2000 mm | ks | 1 |  | 0 |  |  | znížená |  | 0 | 0 | 0 | 0 | 0 | 16 | K | 2 |  |  |  | ROZPOCET | 0 | 0 | 0 | 0 | 0 | 2 | 0 | 16 | 1908887344
42 | M | 6156805020 | Pracovná doska drev. vrátane zadnej zaklapávacej lišty nad 2000 mm | ks | 1 |  | 0 |  |  | znížená |  | 0 | 0.005 | 0.005 | 0 | 0 | 32 | M | 2 |  |  |  | ROZPOCET | 0 | 0 | 0 | 0 | 0 | 2 | 0 | 16 | -378607849
43 | K | 766811036 | Montáž kuchynskej linky drevenej, vyrezanie otvoru vrátane zamerania, pre drez, várnu dosku, | ks | 1 |  | 0 |  |  | znížená |  | 0 | 0 | 0 | 0 | 0 | 16 | K | 2 |  |  |  | ROZPOCET | 0 | 0 | 0 | 0 | 0 | 2 | 0 | 16 | 1133089917
44 | K | 766811037 | Montáž kuchynskej linky drevenej, osadenie drezu, so zasilikónovaním a upevnením | ks | 1 |  | 0 |  |  | znížená |  | 0 | 8.636e-05 | 8.636e-05 | 0 | 0 | 16 | K | 2 |  |  |  | ROZPOCET | 0 | 0 | 0 | 0 | 0 | 2 | 0 | 16 | 855001539
45 | M | 5523148100 | Kuchynský drez Alveus do dosky BASIC 10 nerez 380x440-145,1x kompl.sifon v cene | ks | 1 |  | 0 |  |  | znížená |  | 0 | 0.0013 | 0.0013 | 0 | 0 | 32 | M | 2 |  |  |  | ROZPOCET | 0 | 0 | 0 | 0 | 0 | 2 | 0 | 16 | -1681843955
46 | K | 766811038 | Montáž kuchynskej linky drevenej, osadenie varnej dosky so zasilikónovaním a upevnením | ks | 1 |  | 0 |  |  | znížená |  | 0 | 0.0001445 | 0.0001445 | 0 | 0 | 16 | K | 2 |  |  |  | ROZPOCET | 0 | 0 | 0 | 0 | 0 | 2 | 0 | 16 | 1572682560
47 | K | 766811072 | Montáž kuchynskej linky drevenej, osadenie digestora | ks | 1 |  | 0 |  |  | znížená |  | 0 | 0 | 0 | 0 | 0 | 16 | K | 2 |  |  |  | ROZPOCET | 0 | 0 | 0 | 0 | 0 | 2 | 0 | 16 | 742285432
48 | K | 998766101 | Presun hmot pre konštrukcie stolárske v objektoch výšky do 6 m | t | 0.081 |  | 0 |  |  | znížená |  | 0 | 0 | 0 | 0 | 0 | 16 | K | 2 |  |  |  | ROZPOCET | 0 | 0 | 0 | 0 | 0 | 2 | 0 | 16 | -1547967128
| D | 767 | Konštrukcie doplnkové kovové |  |  |  | 0 |  |  |  |  | 0 |  | 0.0007073 |  | 0 | 2 | D | 1 |  |  |  | ROZPOCET | [6 empty] | 0
49 | M | 319850002z | Protipožiarne výplňové hmoty na prestup potrubia | ks | 5 |  | 0 |  |  | znížená |  | 0 | 0 | 0 | 0 | 0 | 32 | M | 2 |  |  |  | ROZPOCET | 0 | 0 | 0 | 0 | 0 | 2 | 0 | 16 | -1480073794
50 | K | 767871110 | Montáž podperných konštrukcií pre vedenie potrubia | kg | 5 |  | 0 |  |  | znížená |  | 0 | 0.00014146 | 0.0007073 | 0 | 0 | 16 | K | 2 |  |  |  | ROZPOCET | 0 | 0 | 0 | 0 | 0 | 2 | 0 | 16 | -1681111123
51 | M | 319850001z | Závesný systém na uloženie potrubia | kg | 5 |  | 0 |  |  | znížená |  | 0 | 0 | 0 | 0 | 0 | 32 | M | 2 |  |  |  | ROZPOCET | 0 | 0 | 0 | 0 | 0 | 2 | 0 | 16 | 1379037398
| D | 783 | Dokončovacie práce - nátery |  |  |  | 0 |  |  |  |  | 0 |  | 0.010001 |  | 0 | 2 | D | 1 |  |  |  | ROZPOCET | [6 empty] | 0
52 | K | 783192102 | Nátery oceľových konštrukcií ostatné disperzné stredných "B" jednonásobné 2x s emailovaním | m2 | 5 |  | 0 |  |  | znížená |  | 0 | 0.0004738 | 0.002369 | 0 | 0 | 16 | K | 2 |  |  |  | ROZPOCET | 0 | 0 | 0 | 0 | 0 | 2 | 0 | 16 | -761947109
53 | K | 783424340 | Nátery kovového potrubia syntetické farby bielej do DN 50 mm dvojnásobné 1x email a základný náter | m | 78 |  | 0 |  |  | znížená |  | 0 | 9.784e-05 | 0.0076315 | 0 | 0 | 16 | K | 2 |  |  |  | ROZPOCET | 0 | 0 | 0 | 0 | 0 | 2 | 0 | 16 | -1380601981
| D | OST | OST |  |  |  | 0 |  |  |  |  | 0 |  | 0 |  | 0 | 4 | D | 0 |  |  |  | ROZPOCET | [6 empty] | 0
54 | K | HZS-011 | Uvedenie do prevádzky | sub | 1 |  | 0 |  |  | znížená |  | 0 | 0 | 0 | 0 | 0 | 262144 | K | 1 |  |  |  | ROZPOCET | 0 | 0 | 0 | 0 | 0 | 2 | 0 | 262144 | -2029654174
55 | K | HZS-019 | Stavebno montážne práce menej náročne (Tr 1) v rozsahu viac ako 8 hodín - búracie a nepredvídané práce | hod | 8 |  | 0 |  |  | znížená |  | 0 | 0 | 0 | 0 | 0 | 262144 | K | 1 |  |  |  | ROZPOCET | 0 | 0 | 0 | 0 | 0 | 2 | 0 | 262144 | -19518188

## 04 - Elektroinštalácia
{d37c83ca-1e28-429a-8b44-8779112496c6}
0
| KRYCÍ LIST ROZPOČTU | [7 empty] | v --- nižšie sa nachádzajú doplnkové a pomocné údaje k zostavám --- v | [8 empty] | False
Stavba:
Stavebné úpravy hasičskej zbrojnice v Starej Ľubovni
Objekt:
04 - Elektroinštalácia
| JKSO: |  |  |  |  | KS:
| Miesto: |  |  |  |  | Dátum: | 19. 3. 2020
| Objednávateľ: |  |  |  |  | IČO:
|  | Mesto Stará Ľubovňa |  |  |  | IČ DPH:
| Zhotoviteľ: |  |  |  |  | IČO: | Vyplň údaj
|  | Vyplň údaj |  |  |  | IČ DPH: | Vyplň údaj
| Projektant: |  |  |  |  | IČO:
|  | Ing. Vladislav Slosarčik |  |  |  | IČ DPH:
| Spracovateľ: |  |  |  |  | IČO:
|  | Ing. Slosarčik |  |  |  | IČ DPH:
Poznámka:
| Cena bez DPH | [5 empty] | 0
|  |  | Základ dane |  |  | Sadzba dane | Výška dane
| DPH | základná | 0 |  |  | 20% | 0
|  | znížená | 0 |  |  | 20% | 0
|  | zákl. prenesená | 0 |  |  | 20% | 0
|  | zníž. prenesená | 0 |  |  | 20% | 0
|  | nulová | 0 |  |  | 0% | 0
| Cena s DPH |  |  | v | EUR |  | 0
| Projektant |  |  | Spracovateľ
| Dátum a podpis: |  | Pečiatka | Dátum a podpis: |  |  | Pečiatka
| Objednávateľ |  |  | Zhotoviteľ
| Dátum a podpis: |  | Pečiatka | Dátum a podpis: |  |  | Pečiatka
REKAPITULÁCIA ROZPOČTU
Stavba:
Stavebné úpravy hasičskej zbrojnice v Starej Ľubovni
Objekt:
04 - Elektroinštalácia
Miesto: | [5 empty] | Dátum: | 19. 3. 2020
Objednávateľ: |  |  | Mesto Stará Ľubovňa |  |  | Projektant: | Ing. Vladislav Slosarčik
Zhotoviteľ: |  |  | Vyplň údaj |  |  | Spracovateľ: | Ing. Slosarčik
Kód dielu - Popis | [6 empty] | Cena celkom [EUR]
Náklady z rozpočtu | [6 empty] | 0 | [11 empty] | -1
| M - Práce a dodávky M | [5 empty] | 0
| 21-M - Elektromontáže | [5 empty] | 0
| 21-M_2 - ROZVÁDZAČE | [5 empty] | 0
| HZS - Hodinové zúčtovacie sadzby | [5 empty] | 0
ROZPOČET
Stavba:
Stavebné úpravy hasičskej zbrojnice v Starej Ľubovni
Objekt:
04 - Elektroinštalácia
Miesto: | [5 empty] | Dátum: | 19. 3. 2020
Objednávateľ: |  |  | Mesto Stará Ľubovňa |  |  | Projektant: | Ing. Vladislav Slosarčik
Zhotoviteľ: |  |  | Vyplň údaj |  |  | Spracovateľ: | Ing. Slosarčik
PČ | Typ | Kód | Popis | MJ | Množstvo | J.cena [EUR] | Cena celkom [EUR] | Cenová sústava |  | DPH | J. Nh [h] | Nh celkom [h] | J. hmotnosť [t] | Hmotnosť celkom [t] | J. suť [t] | Suť Celkom [t]
Náklady z rozpočtu | [6 empty] | 0 |  |  |  |  | 0 |  | 0 |  | 0 |  | D | -1 | [10 empty] | 0
| D | M | Práce a dodávky M |  |  |  | 0 |  |  |  |  | 0 |  | 0 |  | 0 | 3 | D | 0 |  |  |  | ROZPOCET | [6 empty] | 0
| D | 21-M | Elektromontáže |  |  |  | 0 |  |  |  |  | 0 |  | 0 |  | 0 | 3 | D | 1 |  |  |  | ROZPOCET | [6 empty] | 0
1 | K | 210010025 | Rúrka ohybná elektroinštalačná z PVC typ FXP 20, uložená pevne | m | 30 |  | 0 |  |  | znížená |  | 0 | 0 | 0 | 0 | 0 | 64 | K | 2 |  |  |  | ROZPOCET | 0 | 0 | 0 | 0 | 0 | 2 | 0 | 64 | 2
2 | M | 345710009100 | Rúrka, FXx DN 20 (pevná vlnitá, vr. príslušenstva (CL,...) | m | 31.5 |  | 0 |  |  | znížená |  | 0 | 0 | 0 | 0 | 0 | 256 | M | 2 |  |  |  | ROZPOCET | 0 | 0 | 0 | 0 | 0 | 2 | 0 | 64 | 4
| VV |  | 30*1,05 "Přepočítané koeficientom množstva |  | 31.5 | [12 empty] | VV | 2 | 2 | True | 0 | ROZPOCET
| VV |  | Súčet |  | 31.5 | [12 empty] | VV | 2 | 4 | True | 1 | ROZPOCET
3 | K | 210010110 | Lišta elektroinštalačná z PVC 40x40, uložená pevne, vkladacia | m | 50 |  | 0 |  |  | znížená |  | 0 | 0 | 0 | 0 | 0 | 64 | K | 2 |  |  |  | ROZPOCET | 0 | 0 | 0 | 0 | 0 | 2 | 0 | 64 | 6
4 | M | 345750065200 | Lišta hranatá z PVC, LHD 40x40 mm, KOPOS, vr. príslušenstva | m | 52.5 |  | 0 |  |  | znížená |  | 0 | 0 | 0 | 0 | 0 | 256 | M | 2 |  |  |  | ROZPOCET | 0 | 0 | 0 | 0 | 0 | 2 | 0 | 64 | 8
| VV |  | 50*1,05 "Přepočítané koeficientom množstva |  | 52.5 | [12 empty] | VV | 2 | 2 | True | 0 | ROZPOCET
| VV |  | Súčet |  | 52.5 | [12 empty] | VV | 2 | 4 | True | 1 | ROZPOCET
5 | K | 210010311 | Krabica odbočná s viečkom, bez zapojenia (1902, KO 68) kruhová | ks | 11 |  | 0 |  |  | znížená |  | 0 | 0 | 0 | 0 | 0 | 64 | K | 2 |  |  |  | ROZPOCET | 0 | 0 | 0 | 0 | 0 | 2 | 0 | 64 | 10
6 | M | 3450915500 | Krabica univerzálna typ: KU | ks | 11 |  | 0 |  |  | znížená |  | 0 | 0 | 0 | 0 | 0 | 256 | M | 2 |  |  |  | ROZPOCET | 0 | 0 | 0 | 0 | 0 | 2 | 0 | 64 | 12
7 | K | 210010321 | Krabica (1903, KR 68) odbočná s viečkom, svorkovnicou vrátane zapojenia, kruhová | ks | 5 |  | 0 |  |  | znížená |  | 0 | 0 | 0 | 0 | 0 | 64 | K | 2 |  |  |  | ROZPOCET | 0 | 0 | 0 | 0 | 0 | 2 | 0 | 64 | 14
8 | M | 3450917500 | Krabica odbočná KO, vr. sv. WAGO | ks | 5 |  | 0 |  |  | znížená |  | 0 | 0 | 0 | 0 | 0 | 256 | M | 2 |  |  |  | ROZPOCET | 0 | 0 | 0 | 0 | 0 | 2 | 0 | 64 | 16
9 | K | 210010351 | Škatuľová rozvodka z lisov. izolantu vrátane ukončenia káblov a zapojenia vodičov typ 6455-11 do 4 mm2 | ks | 2 |  | 0 |  |  | znížená |  | 0 | 0 | 0 | 0 | 0 | 64 | K | 2 |  |  |  | ROZPOCET | 0 | 0 | 0 | 0 | 0 | 2 | 0 | 64 | 18
10 | M | 3450927000 | Krabica 6455-11 acid | ks | 2 |  | 0 |  |  | znížená |  | 0 | 0 | 0 | 0 | 0 | 256 | M | 2 |  |  |  | ROZPOCET | 0 | 0 | 0 | 0 | 0 | 2 | 0 | 64 | 20
11 | K | 210100001 | Ukončenie vodičov v rozvádzač. vrátane zapojenia a vodičovej koncovky do 2.5 mm2 | ks | 37 |  | 0 |  |  | znížená |  | 0 | 0 | 0 | 0 | 0 | 64 | K | 2 |  |  |  | ROZPOCET | 0 | 0 | 0 | 0 | 0 | 2 | 0 | 64 | 22
12 | K | 210100002 | Ukončenie vodičov v rozvádzač. vrátane zapojenia a vodičovej koncovky do 6 mm2 | ks | 5 |  | 0 |  |  | znížená |  | 0 | 0 | 0 | 0 | 0 | 64 | K | 2 |  |  |  | ROZPOCET | 0 | 0 | 0 | 0 | 0 | 2 | 0 | 64 | 24
13 | K | 210100003 | Ukončenie vodičov v rozvádzač. vrátane zapojenia a vodičovej koncovky do 16 mm2 | ks | 10 |  | 0 |  |  | znížená |  | 0 | 0 | 0 | 0 | 0 | 64 | K | 2 |  |  |  | ROZPOCET | 0 | 0 | 0 | 0 | 0 | 2 | 0 | 64 | 26
14 | K | 210110041 | Spínače polozapustené a zapustené vrátane zapojenia jednopólový - radenie 1 | ks | 3 |  | 0 |  |  | znížená |  | 0 | 0 | 0 | 0 | 0 | 64 | K | 2 |  |  |  | ROZPOCET | 0 | 0 | 0 | 0 | 0 | 2 | 0 | 64 | 28
15 | M | 3450201270 | Spínač 1, 230V, 10A, IP20 | ks | 3 |  | 0 |  |  | znížená |  | 0 | 0 | 0 | 0 | 0 | 256 | M | 2 |  |  |  | ROZPOCET | 0 | 0 | 0 | 0 | 0 | 2 | 0 | 64 | 30
16 | K | 210110043 | Spínač polozapustený a zapustený vrátane zapojenia sériový prep.stried. - radenie 5 A | ks | 1 |  | 0 |  |  | znížená |  | 0 | 0 | 0 | 0 | 0 | 64 | K | 2 |  |  |  | ROZPOCET | 0 | 0 | 0 | 0 | 0 | 2 | 0 | 64 | 32
17 | M | 345330003300 | Spínač 5, 230V, 10A, IP20 | ks | 1 |  | 0 |  |  | znížená |  | 0 | 0 | 0 | 0 | 0 | 256 | M | 2 |  |  |  | ROZPOCET | 0 | 0 | 0 | 0 | 0 | 2 | 0 | 64 | 34
18 | K | 210110082 | Sporáková prípojka typ 39563 - 23C, pre zapustenú montáž vrátane tlejivky | ks | 1 |  | 0 |  |  | znížená |  | 0 | 0 | 0 | 0 | 0 | 64 | K | 2 |  |  |  | ROZPOCET | 0 | 0 | 0 | 0 | 0 | 2 | 0 | 64 | 36
19 | M | 345320003600 | Vypínač TANGO zapustený, šporáková prípojka so signálkou 39563-23 radenie 3, ABB | ks | 1 |  | 0 |  |  | znížená |  | 0 | 0 | 0 | 0 | 0 | 256 | M | 2 |  |  |  | ROZPOCET | 0 | 0 | 0 | 0 | 0 | 2 | 0 | 64 | 38
20 | K | 210110001 | Jednopólový spínač - radenie 1, nástenný pre prostredie obyčajné alebo vlhké vrátane zapojenia | ks | 1 |  | 0 |  |  | znížená |  | 0 | 0 | 0 | 0 | 0 | 64 | K | 2 |  |  |  | ROZPOCET | 0 | 0 | 0 | 0 | 0 | 2 | 0 | 64 | 40
21 | M | 345340003000 | Spínač PRAKTIK jednopolový nástenný IP 44, ABB | ks | 1 |  | 0 |  |  | znížená |  | 0 | 0 | 0 | 0 | 0 | 256 | M | 2 |  |  |  | ROZPOCET | 0 | 0 | 0 | 0 | 0 | 2 | 0 | 64 | 42
22 | K | 210110003 | Sériový spínač (prepínač) - radenie 5, nástenný pre prostredie obyčajné alebo vlhké vrátane zapojenia | ks | 1 |  | 0 |  |  | znížená |  | 0 | 0 | 0 | 0 | 0 | 64 | K | 2 |  |  |  | ROZPOCET | 0 | 0 | 0 | 0 | 0 | 2 | 0 | 64 | 44
23 | M | 345330000200 | Prepínač CALSSIC do vlhka 3553-05629 radenie 5, IP44, ABB | ks | 1 |  | 0 |  |  | znížená |  | 0 | 0 | 0 | 0 | 0 | 256 | M | 2 |  |  |  | ROZPOCET | 0 | 0 | 0 | 0 | 0 | 2 | 0 | 64 | 46
24 | K | 210110004 | Striedavý spínač (prepínač) - radenie 6, nástenný pre prostredie obyčajné alebo vlhké vrátane zapojenia | ks | 4 |  | 0 |  |  | znížená |  | 0 | 0 | 0 | 0 | 0 | 64 | K | 2 |  |  |  | ROZPOCET | 0 | 0 | 0 | 0 | 0 | 2 | 0 | 64 | 48
25 | M | 345330000500 | Prepínač CLASSIC do vlhka 3553-06629 radenie 6, IP44, ABB | ks | 4 |  | 0 |  |  | znížená |  | 0 | 0 | 0 | 0 | 0 | 256 | M | 2 |  |  |  | ROZPOCET | 0 | 0 | 0 | 0 | 0 | 2 | 0 | 64 | 50
26 | K | 210111012 | Domová zásuvka polozapustená alebo zapustená, 10/16 A 250 V 2P + Z 2 x zapojenie | ks | 7 |  | 0 |  |  | znížená |  | 0 | 0 | 0 | 0 | 0 | 64 | K | 2 |  |  |  | ROZPOCET | 0 | 0 | 0 | 0 | 0 | 2 | 0 | 64 | 52
27 | M | 3450359300 | Zásuvka Z 1221 B1 dvojpólová, polozapustená | ks | 7 |  | 0 |  |  | znížená |  | 0 | 0 | 0 | 0 | 0 | 256 | M | 2 |  |  |  | ROZPOCET | 0 | 0 | 0 | 0 | 0 | 2 | 0 | 64 | 54
28 | K | 210111021 | Domová zásuvka v krabici obyč. alebo do vlhka, vrátane zapojenia 10/16 A 250 V 2P + Z | ks | 3 |  | 0 |  |  | znížená |  | 0 | 0 | 0 | 0 | 0 | 64 | K | 2 |  |  |  | ROZPOCET | 0 | 0 | 0 | 0 | 0 | 2 | 0 | 64 | 56
29 | M | 345510005400 | Zásuvka 5517-2610, dvojpólová, vstavaná, do vlhka, 10/16 A, IP44 | ks | 3 |  | 0 |  |  | znížená |  | 0 | 0 | 0 | 0 | 0 | 256 | M | 2 |  |  |  | ROZPOCET | 0 | 0 | 0 | 0 | 0 | 2 | 0 | 64 | 58
30 | K | 210111103 | Priemyslová zásuvka CEE 250 V, 400 V, 500 V, vrátane zapojenia, typ CZ 1643, 1645, H, S, Z 3P + Z | ks | 1 |  | 0 |  |  | znížená |  | 0 | 0 | 0 | 0 | 0 | 64 | K | 2 |  |  |  | ROZPOCET | 0 | 0 | 0 | 0 | 0 | 2 | 0 | 64 | 60
31 | M | 345540002800 | Zásuvka nástenná priemyslová 4P 16A 400V IP44 CZ 1643 | ks | 1 |  | 0 |  |  | znížená |  | 0 | 0 | 0 | 0 | 0 | 256 | M | 2 |  |  |  | ROZPOCET | 0 | 0 | 0 | 0 | 0 | 2 | 0 | 64 | 62
32 | K | 210200026 | MNT. svietidiel | ks | 13 |  | 0 |  |  | znížená |  | 0 | 0 | 0 | 0 | 0 | 64 | K | 2 |  |  |  | ROZPOCET | 0 | 0 | 0 | 0 | 0 | 2 | 0 | 64 | 64
33 | K | 210200026.001 | MNT. svietidiel nad 6m | ks | 4 |  | 0 |  |  | znížená |  | 0 | 0 | 0 | 0 | 0 | 64 | K | 2 |  |  |  | ROZPOCET | 0 | 0 | 0 | 0 | 0 | 2 | 0 | 64 | 66
34 | M | sv.345690001 | A - Svietidlo stropné, 1x E27, kryt opál PMMA, zdroj - 8W, IP20 | ks | 1 |  | 0 |  |  | znížená |  | 0 | 0 | 0 | 0 | 0 | 256 | M | 2 |  |  |  | ROZPOCET | 0 | 0 | 0 | 0 | 0 | 2 | 0 | 64 | 68
35 | M | sv.345690002 | B - Svietidlo stropné, 1x E27, kryt opál PMMA, zdroj - 7W, IP20 | ks | 2 |  | 0 |  |  | znížená |  | 0 | 0 | 0 | 0 | 0 | 256 | M | 2 |  |  |  | ROZPOCET | 0 | 0 | 0 | 0 | 0 | 2 | 0 | 64 | 70
36 | M | sv.345690002.02 | C - Svietidlo Modus Svítidlo BRSB, 6x12 LED 830, kryt opál PMMA, 27W, IP44 | ks | 2 |  | 0 |  |  | znížená |  | 0 | 0 | 0 | 0 | 0 | 256 | M | 2 |  |  |  | ROZPOCET | 0 | 0 | 0 | 0 | 0 | 2 | 0 | 64 | 72
37 | M | sv.345690002.12 | D - Svietidlo stropné, 2x E27, kryt opál PMMA, zdroj - 8W , IP20 | ks | 2 |  | 0 |  |  | znížená |  | 0 | 0 | 0 | 0 | 0 | 256 | M | 2 |  |  |  | ROZPOCET | 0 | 0 | 0 | 0 | 0 | 2 | 0 | 64 | 74
38 | M | 3480010140/6.12 | E - Svietidlo so spínačom, 9W, IP21 | ks | 1 |  | 0 |  |  | znížená |  | 0 | 0 | 0 | 0 | 0 | 256 | M | 2 |  |  |  | ROZPOCET | 0 | 0 | 0 | 0 | 0 | 2 | 0 | 64 | 76
39 | M | 3480010140/6.19 | F - LED reflektor - 100W , IP54 | ks | 4 |  | 0 |  |  | znížená |  | 0 | 0 | 0 | 0 | 0 | 256 | M | 2 |  |  |  | ROZPOCET | 0 | 0 | 0 | 0 | 0 | 2 | 0 | 64 | 78
40 | M | 3480010140/6.25 | G - Svietidlo nástenné, 1x E27, kryt opál PMMA, zdroj - 8W, IP20 | ks | 1 |  | 0 |  |  | znížená |  | 0 | 0 | 0 | 0 | 0 | 256 | M | 2 |  |  |  | ROZPOCET | 0 | 0 | 0 | 0 | 0 | 2 | 0 | 64 | 80
41 | M | 3470133600-24 | N - typ sv. núdzové, LED, strop., nást., 3W, 1hod. IP40, vr. piktogramu | ks | 4 |  | 0 |  |  | znížená |  | 0 | 0 | 0 | 0 | 0 | 256 | M | 2 |  |  |  | ROZPOCET | 0 | 0 | 0 | 0 | 0 | 2 | 0 | 64 | 82
42 | K | 210220040 | Svorka na potrubie "BERNARD" vrátane pásika Cu | ks | 2 |  | 0 |  |  | znížená |  | 0 | 0 | 0 | 0 | 0 | 64 | K | 2 |  |  |  | ROZPOCET | 0 | 0 | 0 | 0 | 0 | 2 | 0 | 64 | 84
43 | M | 3544247905 | Bernard svorka zemniaca ZSA 16, obj. č. 72;bleskozvodný a uzemňovací materiál | ks | 2 |  | 0 |  |  | znížená |  | 0 | 0 | 0 | 0 | 0 | 256 | M | 2 |  |  |  | ROZPOCET | 0 | 0 | 0 | 0 | 0 | 2 | 0 | 64 | 86
44 | M | 3544247910 | Páska CU, obj. č. 66;bleskozvodný a uzemňovací materiál, dĺžka 0,5m | ks | 1 |  | 0 |  |  | znížená |  | 0 | 0 | 0 | 0 | 0 | 256 | M | 2 |  |  |  | ROZPOCET | 0 | 0 | 0 | 0 | 0 | 2 | 0 | 64 | 88
45 | K | 210220301 | Bleskozvodová svorka do 2 skrutiek (SS, SR 03) | ks | 1 |  | 0 |  |  | znížená |  | 0 | 0 | 0 | 0 | 0 | 64 | K | 2 |  |  |  | ROZPOCET | 0 | 0 | 0 | 0 | 0 | 2 | 0 | 64 | 90
46 | M | 3540408300 | HR-Svorka SS | ks | 1 |  | 0 |  |  | znížená |  | 0 | 0 | 0 | 0 | 0 | 256 | M | 2 |  |  |  | ROZPOCET | 0 | 0 | 0 | 0 | 0 | 2 | 0 | 64 | 92
47 | K | 210800515 | Vodič medený uložený voľne H07V-U (CY) 450/750 V 16 | m | 25 |  | 0 |  |  | znížená |  | 0 | 0 | 0 | 0 | 0 | 64 | K | 2 |  |  |  | ROZPOCET | 0 | 0 | 0 | 0 | 0 | 2 | 0 | 64 | 94
48 | M | 3410350204 | H07V-U 16 Kábel pre pevné uloženie, medený harmonizovaný | m | 26.25 |  | 0 |  |  | znížená |  | 0 | 0 | 0 | 0 | 0 | 256 | M | 2 |  |  |  | ROZPOCET | 0 | 0 | 0 | 0 | 0 | 2 | 0 | 64 | 96
| VV |  | 25*1,05 "Přepočítané koeficientom množstva |  | 26.25 | [12 empty] | VV | 2 | 2 | True | 0 | ROZPOCET
| VV |  | Súčet |  | 26.25 | [12 empty] | VV | 2 | 4 | True | 1 | ROZPOCET
49 | K | 210801088 | Kábel medený 450/750 V 2x2,5 | m | 8 |  | 0 |  |  | znížená |  | 0 | 0 | 0 | 0 | 0 | 64 | K | 2 |  |  |  | ROZPOCET | 0 | 0 | 0 | 0 | 0 | 2 | 0 | 64 | 98
50 | M | 3410350080.1 | CYKY 2x1,5 Kábel pre pevné uloženie, medený ČSN, STN | m | 8.4 |  | 0 |  |  | znížená |  | 0 | 0 | 0 | 0 | 0 | 256 | M | 2 |  |  |  | ROZPOCET | 0 | 0 | 0 | 0 | 0 | 2 | 0 | 64 | 100
| VV |  | 8*1,05 "Přepočítané koeficientom množstva |  | 8.4 | [12 empty] | VV | 2 | 2 | True | 0 | ROZPOCET
| VV |  | Súčet |  | 8.4 | [12 empty] | VV | 2 | 4 | True | 1 | ROZPOCET
51 | K | 210810045 | Silový kábel medený 750 - 1000 CYKY-CYKYm 750 V 3x1.5 | m | 120 |  | 0 |  |  | znížená |  | 0 | 0 | 0 | 0 | 0 | 64 | K | 2 |  |  |  | ROZPOCET | 0 | 0 | 0 | 0 | 0 | 2 | 0 | 64 | 102
| VV |  | 114,285714285714*1,05 "Přepočítané koeficientom množstva |  | 120 | [12 empty] | VV | 2 | 2 | True | 0 | ROZPOCET
| VV |  | Súčet |  | 120 | [12 empty] | VV | 2 | 4 | True | 1 | ROZPOCET
52 | M | 3410350085 | CYKY 3x1,5 Kábel pre pevné uloženie, medený ČSN, STN | m | 126 |  | 0 |  |  | znížená |  | 0 | 0 | 0 | 0 | 0 | 256 | M | 2 |  |  |  | ROZPOCET | 0 | 0 | 0 | 0 | 0 | 2 | 0 | 64 | 104
| VV |  | 120*1,05 "Přepočítané koeficientom množstva |  | 126 | [12 empty] | VV | 2 | 2 | True | 0 | ROZPOCET
| VV |  | Súčet |  | 126 | [12 empty] | VV | 2 | 4 | True | 1 | ROZPOCET
53 | K | 210810046 | Silový kábel medený 750 - 1000 VCYKY-CYKYm 750 V 3x2.5 | m | 70 |  | 0 |  |  | znížená |  | 0 | 0 | 0 | 0 | 0 | 64 | K | 2 |  |  |  | ROZPOCET | 0 | 0 | 0 | 0 | 0 | 2 | 0 | 64 | 106
54 | M | 3410106600 | Kábel silový medený CYKY 3Cx02,5 0,5kV | m | 73.5 |  | 0 |  |  | znížená |  | 0 | 0 | 0 | 0 | 0 | 256 | M | 2 |  |  |  | ROZPOCET | 0 | 0 | 0 | 0 | 0 | 2 | 0 | 64 | 108
| VV |  | 70*1,05 "Přepočítané koeficientom množstva |  | 73.5 | [12 empty] | VV | 2 | 2 | True | 0 | ROZPOCET
| VV |  | Súčet |  | 73.5 | [12 empty] | VV | 2 | 4 | True | 1 | ROZPOCET
55 | K | 210801091 | Kábel medený uložený voľne ÖLFLEX CLASSIC 100 450/750 V 5x2,5 | m | 40 |  | 0 |  |  | znížená |  | 0 | 0 | 0 | 0 | 0 | 64 | K | 2 |  |  |  | ROZPOCET | 0 | 0 | 0 | 0 | 0 | 2 | 0 | 64 | 110
56 | M | 341110002000 | Kábel medený CYKY 5x2,5 mm2 | m | 42 |  | 0 |  |  | znížená |  | 0 | 0 | 0 | 0 | 0 | 256 | M | 2 |  |  |  | ROZPOCET | 0 | 0 | 0 | 0 | 0 | 2 | 0 | 64 | 112
| VV |  | 40*1,05 "Přepočítané koeficientom množstva |  | 42 | [12 empty] | VV | 2 | 2 | True | 0 | ROZPOCET
| VV |  | Súčet |  | 42 | [12 empty] | VV | 2 | 4 | True | 1 | ROZPOCET
57 | K | 210801094 | Kábel medený uložený voľne ÖLFLEX CLASSIC 100 450/750 V 5x4 | m | 10 |  | 0 |  |  | znížená |  | 0 | 0 | 0 | 0 | 0 | 64 | K | 2 |  |  |  | ROZPOCET | 0 | 0 | 0 | 0 | 0 | 2 | 0 | 64 | 114
58 | M | 341110002100 | Kábel medený CYKY 5x4 mm2 | m | 10.5 |  | 0 |  |  | znížená |  | 0 | 0 | 0 | 0 | 0 | 256 | M | 2 |  |  |  | ROZPOCET | 0 | 0 | 0 | 0 | 0 | 2 | 0 | 64 | 116
| VV |  | 10*1,05 "Přepočítané koeficientom množstva |  | 10.5 | [12 empty] | VV | 2 | 2 | True | 0 | ROZPOCET
| VV |  | Súčet |  | 10.5 | [12 empty] | VV | 2 | 4 | True | 1 | ROZPOCET
59 | K | 210950101 | Označovací štítok na kábel (naviac proti norme) | ks | 12 |  | 0 |  |  | znížená |  | 0 | 0 | 0 | 0 | 0 | 64 | K | 2 |  |  |  | ROZPOCET | 0 | 0 | 0 | 0 | 0 | 2 | 0 | 64 | 118
60 | M | 2830028200 | Označovač káblov 1,5 - 4 mm2 "A" typ: J15A | ks | 12 |  | 0 |  |  | znížená |  | 0 | 0 | 0 | 0 | 0 | 256 | M | 2 |  |  |  | ROZPOCET | 0 | 0 | 0 | 0 | 0 | 2 | 0 | 64 | 120
61 | K | 211010010 | Osadenie polyamidovej príchytky do muriva z tvrdého kameňa, jednoduchého betónu a železobetónu HM 8 | kus | 150 |  | 0 |  |  | znížená |  | 0 | 0 | 0 | 0 | 0 | 64 | K | 2 |  |  |  | ROZPOCET | 0 | 0 | 0 | 0 | 0 | 2 | 0 | 64 | 122
62 | M | 2830403500 | hmoždinka klasická 8 mm T8 typ: T8-PA | kus | 150 |  | 0 |  |  | znížená |  | 0 | 0 | 0 | 0 | 0 | 256 | M | 2 |  |  |  | ROZPOCET | 0 | 0 | 0 | 0 | 0 | 2 | 0 | 64 | 124
63 | K | PM | Podružný materiál | % |  |  | 0 |  |  | znížená |  | 0 | 0 | 0 | 0 | 0 | 64 | K | 2 |  |  |  | ROZPOCET | 0 | 0 | 0 | 0 | 0 | 2 | 0 | 64 | 126
64 | K | PPV | Podiel pridružených výkonov | % |  |  | 0 |  |  | znížená |  | 0 | 0 | 0 | 0 | 0 | 64 | K | 2 |  |  |  | ROZPOCET | 0 | 0 | 0 | 0 | 0 | 2 | 0 | 64 | 128
65 | K | R1.2 | Revízia | ks | 1 |  | 0 |  |  | znížená |  | 0 | 0 | 0 | 0 | 0 | 64 | K | 2 |  |  |  | ROZPOCET | 0 | 0 | 0 | 0 | 0 | 2 | 0 | 64 | 130
| D | 21-M_2 | ROZVÁDZAČE |  |  |  | 0 |  |  |  |  | 0 |  | 0 |  | 0 | 1 | D | 1 |  |  |  | ROZPOCET | [6 empty] | 0
66 | K | 210190001 | Montáž oceľolechovej rozvodnice do váhy 20 kg | ks | 1 |  | 0 |  |  | znížená |  | 0 | 0 | 0 | 0 | 0 | 4 | K | 2 |  |  |  | ROZPOCET | 0 | 0 | 0 | 0 | 0 | 2 | 0 | 4 | 132
67 | M | 357130003500.001 | Zásuvková rozvodnica ROS 5/x-18, 2x istič B/1-16 A, 2x zás. 32 A/400 V , 2x zás. 16 A/230 V, IP44 | ks | 1 |  | 0 |  |  | znížená |  | 0 | 0 | 0 | 0 | 0 | 8 | M | 2 |  |  |  | ROZPOCET | 0 | 0 | 0 | 0 | 0 | 2 | 0 | 4 | 134
68 | K | 210190002 | Montáž oceľoplechovej rozvodnice do váhy 50 kg | ks | 1 |  | 0 |  |  | znížená |  | 0 | 0 | 0 | 0 | 0 | 4 | K | 2 |  |  |  | ROZPOCET | 0 | 0 | 0 | 0 | 0 | 2 | 0 | 4 | 136
69 | M | 357140007200.1 | ROZVÁDZAČ PR-HZS (špec. viď. výkres E3) | ks | 1 |  | 0 |  |  | znížená |  | 0 | 0 | 0 | 0 | 0 | 8 | M | 2 |  |  |  | ROZPOCET | 0 | 0 | 0 | 0 | 0 | 2 | 0 | 4 | 138
| D | HZS | Hodinové zúčtovacie sadzby |  |  |  | 0 |  |  |  |  | 0 |  | 0 |  | 0 | 4 | D | 0 |  |  |  | ROZPOCET | [6 empty] | 0
70 | K | HZS000111 | Stavebno montážne práce menej náročne (Tr 1) v rozsahu viac ako 8 hodín - sekacie práce | hod | 15 |  | 0 |  |  | znížená |  | 0 | 0 | 0 | 0 | 0 | 262144 | K | 1 |  |  |  | ROZPOCET | 0 | 0 | 0 | 0 | 0 | 2 | 0 | 262144 | 140
71 | K | HZS000111.001 | Stavebno montážne práce menej náročne (Tr 1) v rozsahu menej ako 8 hodín - DMT práce | hod | 8 |  | 0 |  |  | znížená |  | 0 | 0 | 0 | 0 | 0 | 262144 | K | 1 |  |  |  | ROZPOCET | 0 | 0 | 0 | 0 | 0 | 2 | 0 | 262144 | 142
72 | K | HZS000113 | Stavebno montážne práce náročné ucelené - odborné, tvorivé remeselné (Tr 3) v rozsahu menej ako 8 hodín - nešpecifikované práce (koordinaácia s ostatnými profesiami, úprava jestv. vedení) | hod | 3 |  | 0 |  |  | znížená |  | 0 | 0 | 0 | 0 | 0 | 262144 | K | 1 |  |  |  | ROZPOCET | 0 | 0 | 0 | 0 | 0 | 2 | 0 | 262144 | 144